## energeo.ru
www.energeo.ru
Прайс лист на арматуру 2013 года
Арматура для систем пожаротушения | ЦЕНА , РУБ
CV-16 Клапан обратный межфланцевый чугунный ADCA, Ду40-600, Ру16
"ADCA" CV-16 Обратный клапан межфланцевый чугунный Ду: 40, Ру: 16 | 1458.78
"ADCA" CV-16 Обратный клапан межфланцевый чугунный Ду: 50, Ру: 16 | 1458.78
"ADCA" CV-16 Обратный клапан межфланцевый чугунный Ду: 65, Ру: 16 | 1812.61
"ADCA" CV-16 Обратный клапан межфланцевый чугунный Ду: 80, Ру: 16 | 2166.44
"ADCA" CV-16 Обратный клапан межфланцевый чугунный Ду: 100, Ру: 16 | 3006.12
"ADCA" CV-16 Обратный клапан межфланцевый чугунный Ду: 125, Ру: 16 | 3890.49
"ADCA" CV-16 Обратный клапан межфланцевый чугунный Ду: 150, Ру: 16 | 4200.04
"ADCA" CV-16 Обратный клапан межфланцевый чугунный Ду: 200, Ру: 16 | 7559.99
"ADCA" CV-16 Обратный клапан межфланцевый чугунный Ду: 250, Ру: 16 | 12202.01
"ADCA" CV-16 Обратный клапан межфланцевый чугунный Ду: 300, Ру: 16 | 17861.24
"ADCA" CV-16 Обратный клапан межфланцевый чугунный Ду: 350, Ру: 16 | 40806.07
"ADCA" CV-16 Обратный клапан межфланцевый чугунный Ду: 400, Ру: 16 | 58667.31
"ADCA" CV-16 Обратный клапан межфланцевый чугунный Ду: 500, Ру: 16 | 130686.27
"ADCA" CV-16 Обратный клапан межфланцевый чугунный Ду: 600, Ру: 16 | 194481.86
Узел управления для дренчерных систем. Дренчерная система пожаротушения | 0
Узел управления для дренчерных систем Ду50 | 73633.54
Узел управления для дренчерных систем Ду80 | 76391.2
Узел управления для дренчерных систем Ду100 | 86330.83
Узел управления для дренчерных систем Ду150 | 118333.79
Обвязка узла управления для дренчерных систем «мокрый пуск» | 57085.53
Соленоидный клапан н/з 2/2 ходовой мод TG-P 103 24/220В | 4343.13
FC6 Гибкая вставка виброкомпенсатор муфтовый (р/р) | 0
Гибкие вставки (антивибрационный резиновый компенсатор) "ADCA" присоединения резьба/резьба, Ду15, Ру6 | 795.81
Гибкие вставки (антивибрационный резиновый компенсатор) "ADCA" присоединения резьба/резьба, Ду20, Ру6 | 707.25
Гибкие вставки (антивибрационный резиновый компенсатор) "ADCA" присоединения резьба/резьба, Ду25, Ру6 | 840.09
Гибкие вставки (антивибрационный резиновый компенсатор) "ADCA" присоединения резьба/резьба, Ду32, Ру6 | 972.52
Гибкие вставки (антивибрационный резиновый компенсатор) "ADCA" присоединения резьба/резьба, Ду40, Ру6 | 1237.79
Гибкие вставки (антивибрационный резиновый компенсатор) "ADCA" присоединения резьба/резьба, Ду50, Ру6 | 1458.78
KR12 ГРАНТАР Задвижка клиновая фланцевая, исполнение под электропривод, Ду 50-300 мм, Ру 16 бар | 0
KR12 Задвижка клиновая фланцевая чугунная, Ду50, Ру16 | 4819.14
KR12 Задвижка клиновая фланцевая чугунная, Ду65, Ру16 | 5835.94
KR12 Задвижка клиновая фланцевая чугунная, Ду80, Ру16 | 7162.29
KR12 Задвижка клиновая фланцевая чугунная, Ду100, Ру16 | 9549.31
KR12 Задвижка клиновая фланцевая чугунная, Ду125, Ру16 | 13616.92
KR12 Задвижка клиновая фланцевая чугунная, Ду150, Ру16 | 15561.96
KR12 Задвижка клиновая фланцевая чугунная, Ду200, Ру16 | 25995.64
KR12 Задвижка клиновая фланцевая чугунная, Ду250, Ру16 | 38993.46
KR12 Задвижка клиновая фланцевая чугунная, Ду300, Ру16 | 53627.18
KR12 Задвижка клиновая фланцевая чугунная, Ду350, Ру16 | 173349.23
KR12 Задвижка клиновая фланцевая чугунная, Ду400, Ру16 | 192138.71
Гибкая вставка виброкомпенсатор фланцевый FC10 | 0
Вставка гибкая резиновая ADCA фланцевая FC10, Ду32, Ру10 | 972.52
Вставка гибкая резиновая ADCA фланцевая FC10, Ду40, Ру10 | Уточняется
Вставка гибкая резиновая ADCA фланцевая FC10, Ду50, Ру10 | 1282.07
Вставка гибкая резиновая ADCA фланцевая FC10, Ду65, Ру10 | 1635.9
Вставка гибкая резиновая ADCA фланцевая FC10, Ду80, Ру10 | 2210.72
Вставка гибкая резиновая ADCA фланцевая FC10, Ду100, Ру10 | 2564.14
Вставка гибкая резиновая ADCA фланцевая FC10, Ду125, Ру10 | 3404.23
Вставка гибкая резиновая ADCA фланцевая FC10, Ду150, Ру10 | 4288.6
Вставка гибкая резиновая ADCA фланцевая FC10, Ду200, Ру10 | 6145.08
Вставка гибкая резиновая ADCA фланцевая FC10, Ду250, Ру10 | 8532.51
Вставка гибкая резиновая ADCA фланцевая FC10, Ду300, Ру10 | 12113.86
Вставка гибкая резиновая ADCA фланцевая(компенсатор) FC10, Ду350, Ру10 | 23387.22
Вставка гибкая резиновая ADCA фланцевая(компенсатор) FC10, Ду400, Ру10 | 23696.77
Вставка гибкая резиновая ADCA фланцевая(компенсатор) FC10, Ду450, Ру08 | 32981.22
Вставка гибкая резиновая ADCA фланцевая(компенсатор) FC10, Ду500, Ру10 | 35810.63
Дисковые поворотные затворы ГРАНВЭЛ | 0
Затвор дисковый поворотный межфланцевый Гранвэл, Ду100, Ру16 с рукояткой, Тмакс=110°C | 2519.86
Затвор дисковый поворотный межфланцевый Гранвэл, Ду100, Ру16 с редуктором, Тмакс=110°C | 4995.85
Затвор дисковый поворотный межфланцевый Гранвэл, Ду125, Ру16 с рукояткой, Тмакс=110°C | 2917.97
Затвор дисковый поворотный межфланцевый Гранвэл, Ду125, Ру16 с редуктором, Тмакс=110°C | 6189.36
Затвор дисковый поворотный межфланцевый Гранвэл, Ду150, Ру16 с рукояткой, Тмакс=110°C | 3315.67
Затвор дисковый поворотный межфланцевый Гранвэл, Ду150, Ру16 с редуктором, Тмакс=110°C | 6233.64
Затвор дисковый поворотный межфланцевый Гранвэл, Ду200, Ру16 с рукояткой, Тмакс=110°C | 6056.93
Затвор дисковый поворотный межфланцевый Гранвэл, Ду200, Ру16 с редуктором, Тмакс=110°C | 7958.1
Затвор дисковый поворотный межфланцевый Гранвэл, Ду250, Ру16 с редуктором, Тмакс=110°C | 12688.27
Затвор дисковый поворотный межфланцевый Гранвэл, Ду300, Ру16 с редуктором, Тмакс=110°C | 16313.49
Затвор дисковый поворотный межфланцевый Гранвэл, Ду50, Ру16 с редуктором, Тмакс=110°C | 4376.75
Затвор дисковый поворотный межфланцевый Гранвэл, Ду65, Ру16 с редуктором, Тмакс=110°C | 4509.59
Затвор дисковый поворотный межфланцевый Гранвэл, Ду65, Ру16 с рукояткой, Тмакс=110°C | 1989.32
Затвор дисковый поворотный межфланцевый Гранвэл, Ду80, Ру16 с редуктором, Тмакс=110°C | 4597.74
Затвор дисковый поворотный межфланцевый Гранвэл, Ду80, Ру16 с рукояткой, Тмакс=110°C | 2122.16
Задвижка клиновая фланцевая ГРАНАР серии KR | 0
Задвижка клиновая фланцевая чугунная KR, Ду50, Ру16 | 4553.87
Задвижка клиновая фланцевая чугунная KR, Ду65, Ру16 | 5482.11
Задвижка клиновая фланцевая чугунная KR, Ду80, Ру16 | 6719.9
Задвижка клиновая фланцевая чугунная KR, Ду100, Ру16 | 8797.78
Задвижка клиновая фланцевая чугунная KR, Ду125, Ру16 | 12732.55
Задвижка клиновая фланцевая чугунная KR, Ду150, Ру16 | 14545.16
Задвижка клиновая фланцевая чугунная KR, Ду200, Ру16 | 24227.31
Задвижка клиновая фланцевая чугунная KR, Ду250, Ру16 | 36341.17
Задвижка клиновая фланцевая чугунная KR, Ду300, Ру16 | 49957.68
Оросители спринклерные быстрого реагирования (колба 3 мм) | 0
Ороситель спринклерный быстрого реагирования, 1/2", К-фактор 80 (Розеткой вниз) Хром | Уточняется
Ороситель спринклерный быстрого реагирования, 1/2", К-фактор 80 (Розеткой вверх) Хром | Уточняется
Ороситель спринклерный быстрого реагирования, 1/2", К-фактор 80 (универсальный) Хром | Уточняется
Ороситель спринклерный быстрого реагирования, 1/2", К-фактор 80 (Розеткой вниз) Бронза | Уточняется
Ороситель спринклерный быстрого реагирования, 1/2", К-фактор 80 (Розеткой вверх) Бронза | Уточняется
Ороситель спринклерный быстрого реагирования, 1/2", К-фактор 80 (универсальный) Бронза | Уточняется
Ороситель спринклерный быстрого реагирования, 1/2", К-фактор 80 (Розеткой вниз) Белый | Уточняется
Ороситель спринклерный быстрого реагирования, 1/2", К-фактор 80 (Розеткой вверх) Белый | Уточняется
Ороситель спринклерный быстрого реагирования, 1/2", К-фактор 80 (универсальный) Белый | Уточняется
Ороситель спринклерный быстрого реагирования, 1/2", К-фактор 80 (скрытый) Белый | 1223.85
Оросители спринклерные стандартного реагирования (колба 5мм). Спринклерная система пожаротушения | 0
Ороситель спринклерный стандартного реагирования, 1/2", К-фактор 80 (универсальный) Бронза | Уточняется
Ороситель спринклерный стандартного реагирования, 1/2", К-фактор 80 (Розеткой вниз) Бронза | Уточняется
Ороситель спринклерный стандартного реагирования, 1/2", К-фактор 80 (Розеткой вверх) Бронза | Уточняется
Ороситель спринклерный стандартного реагирования, 1/2", К-фактор 80 (универсальный) Хром | Уточняется
Ороситель спринклерный стандартного реагирования, 1/2", К-фактор 80 (Розеткой вниз) Хром | Уточняется
Ороситель спринклерный стандартного реагирования, 1/2", К-фактор 80 (Розеткой вверх) Хром | Уточняется
Ороситель спринклерный стандартного реагирования, 1/2", К-фактор 80 (универсальный) Белый | Уточняется
Ороситель спринклерный стандартного реагирования, 1/2", К-фактор 80 (Розеткой вниз) Белый | Уточняется
Ороситель спринклерный стандартного реагирования, 1/2", К-фактор 80 (Розеткой вверх) Белый | Уточняется
ПОЖАРНОЕ ЗАПОРНОЕ УСТРОЙСТВО ПЗУ. Система водяного пожаротушения (оборудование для пожаротушения) | 0
Соленоидные клапаны TORK, нормально-закрытые (SMS, Турция) | 0
Соленоидный клапан TORK, нормально-закрытый, Ду100, Ру1-6, ф/ф, Т=-10…+80грС | 36149.29
Соленоидный клапан TORK, нормально-закрытый, Ду15, Ру0,5-16, вн/р, Т=-10…+80грС | 1587.52
Соленоидный клапан TORK, нормально-закрытый, Ду150, Ру1-6, ф/ф, Т=-10…+80грС | 91159.81
Соленоидный клапан TORK, нормально-закрытый, Ду20, Ру0,5-16, вн/р, Т=-10…+80грС | 1917.57
Соленоидный клапан TORK, нормально-закрытый, Ду200, Ру1-6, ф/ф, Т=-10…+80грС | 180311.03
Соленоидный клапан TORK, нормально-закрытый, Ду25, Ру0,5-16, вн/р, Т=-10…+80грС | 1917.57
Соленоидный клапан TORK, нормально-закрытый, Ду32, Ру0,5-12, ф/ф, Т=-10…+80грС | 7937.6
Соленоидный клапан TORK, нормально-закрытый, Ду32, Ру0,5-16, вн/р, Т=-10…+80грС | 5080.31
Соленоидный клапан TORK, нормально-закрытый, Ду40, Ру0,5-12, ф/ф, Т=-10…+80грС | 8268.06
Соленоидный клапан TORK, нормально-закрытый, Ду40, Ру0,5-16, вн/р, Т=-10…+80грС | 5291.46
Соленоидный клапан TORK, нормально-закрытый, Ду50, Ру0,5-12, ф/ф, Т=-10…+80грС | 9260.67
Соленоидный клапан TORK, нормально-закрытый, Ду50, Ру0,5-16, вн/р, Т=-10…+80грС | 5953.2
Соленоидный клапан TORK, нормально-закрытый, Ду80, Ру1-6, ф/ф, Т=-10…+80грС | 28814.8
Узел управления для водозаполненных систем | 0
Замедляющая камера узла управления для водозаполненных систем | 10615.31
Обвязка узла управления для водозаполненных систем Ду100/150 | 15454.95
Обвязка узла управления для водозаполненных систем Ду200 | 17016.23
Узел управления для водозаполненных систем Ду100 | 21023.16
Узел управления для водозаполненных систем Ду150 | 29921.39
Узел управления для водозаполненных систем Ду200 | 51777.67
Фильтр сетчатый для воды и пара муфтовый IS16 чугунный ADCA, со сливной пробкой, Ду15-50, Ру16 | 0
Фильтры сетчатые "ADCA" муфтовые чугунные серии IS16 Ду 015 Ру 16, со сливной пробкой, Тмах - 300 оС | Уточняется
Фильтры сетчатые "ADCA" муфтовые чугунные серии IS16 Ду 020 Ру 16, со сливной пробкой, Тмах - 300 оС | Уточняется
Фильтры сетчатые "ADCA" муфтовые чугунные серии IS16 Ду 025 Ру 16, со сливной пробкой, Тмах - 300 оС | 593.68
Фильтры сетчатые "ADCA" муфтовые чугунные серии IS16 Ду 032 Ру 16, со сливной пробкой, Тмах - 300 оС | 731.44
Фильтры сетчатые "ADCA" муфтовые чугунные серии IS16 Ду 040 Ру 16, со сливной пробкой, Тмах - 300 оС | Уточняется
Фильтры сетчатые "ADCA" муфтовые чугунные серии IS16 Ду 050 Ру 16, со сливной пробкой, Тмах - 300 оС | 982.36
Фильтр сетчатый для воды и пара фланцевый IS16F чугунный ADCA, Ду15-400, Ру16 | 0
Фильтр сетчатый грязевик для воды и пара "ADCA" фланцевые чугунные серии IS16F, со сливной пробкой Ду 020, Ру16, Тмах 300 оС | 640.01
Фильтр сетчатый грязевик для воды и пара "ADCA" фланцевые чугунные серии IS16F, со сливной пробкой Ду 025, Ру16, Тмах 300 оС | Уточняется
Фильтр сетчатый грязевик для воды и пара "ADCA" фланцевые чугунные серии IS16F, со сливной пробкой Ду 032, Ру16, Тмах 300 оС | 846.24
Фильтр сетчатый грязевик для воды и пара "ADCA" фланцевые чугунные серии IS16F, со сливной пробкой Ду 040, Ру16, Тмах 300 оС | 1065.18
Фильтр сетчатый грязевик для воды и пара "ADCA" фланцевые чугунные серии IS16F, со сливной пробкой Ду 050, Ру16, Тмах 300 оС | 1763
Фильтр сетчатый грязевик для воды и пара "ADCA" фланцевые чугунные серии IS16F, со сливной пробкой Ду 065, Ру16, Тмах 300 оС | 2553.89
Фильтр сетчатый грязевик для воды и пара "ADCA" фланцевые чугунные серии IS16F, со сливной пробкой Ду 080, Ру16, Тмах 300 оС | 3382.5
Фильтр сетчатый грязевик для воды и пара "ADCA" фланцевые чугунные серии IS16F, со сливной пробкой Ду 100, Ру16, Тмах 300 оС | 4625.21
Фильтр сетчатый грязевик для воды и пара "ADCA" фланцевые чугунные серии IS16F, со сливной пробкой Ду 125, Ру16, Тмах 300 оС | 5570.67
Фильтр сетчатый грязевик для воды и пара "ADCA" фланцевые чугунные серии IS16F, со сливной пробкой Ду 150, Ру16, Тмах 300 оС | 9873.21
Фильтр сетчатый грязевик для воды и пара "ADCA" фланцевые чугунные серии IS16F, со сливной пробкой Ду 200, Ру16, Тмах 300 оС | 17992.44
Фильтр сетчатый грязевик для воды и пара "ADCA" фланцевые чугунные серии IS16F, со сливной пробкой Ду 250, Ру16, Тмах 300 оС | 30494.16
Фильтр сетчатый грязевик для воды и пара "ADCA" фланцевые чугунные серии IS16F, со сливной пробкой Ду 300, Ру16, Тмах 300 оС | 50363.58
Фильтр сетчатый грязевик для воды и пара "ADCA" фланцевые чугунные серии IS16F, со сливной пробкой Ду 350, Ру16, Тмах 300 оС | 81512.1
Фильтр сетчатый грязевик для воды и пара "ADCA" фланцевые чугунные серии IS16F, со сливной пробкой Ду 400, Ру16, Тмах 300 оС | 102066.63
Фильтры сетчатые "ADCA" фланцевые чугунные серии IS16F, со сливной пробкой Ду 015, Ру16, Тмах 300 оС | 560.06
Шкафы ГРАНТОР® для управления электроприводом задвижки | 0
Шкаф управления ГРАНТОР® АЭП40-001-54-11З для электропривода I = (0,4-0,63) | 55705.06
Шкаф управления ГРАНТОР® АЭП40-001-54-11З для электропривода I = (0,63-1) | 55705.06
Шкаф управления ГРАНТОР® АЭП40-002-54-11З для электропривода I = (1-1,6) | 55705.06
Шкаф управления ГРАНТОР® АЭП40-003-54-11З для электропривода I = (1,6-2,5) | 55705.06
Шкаф управления ГРАНТОР® АЭП40-004-54-11З для электропривода I = (2,5-4,0) | 55705.06
Шкаф управления ГРАНТОР® АЭП40-006-54-11З для электропривода I = (4,0-6,3) | 55705.06
Шкаф управления ГРАНТОР® АЭП40-010-54-11З для электропривода I = (6,3-10,0) | 55705.06
Шкаф управления ГРАНТОР® АЭП40-016-54-11З для электропривода I = (10,0-16,0) | 55705.06
Вентили запорные | 0
"VYC" 147-03 Вентиль игольчатый нержавеющий муфтовый (р/р), Ду8-50, Ру250 | 0
Игольчатый вентиль нержавеющий VYC 147 присоединение резьбовое, Ду 010, Ру 250. Т макс. 400 гр. С. | 3226.7
Игольчатый вентиль нержавеющий VYC 147 присоединение резьбовое, Ду 015, Ру 250. Т макс. 400 гр. С. | 3640.39
Игольчатый вентиль нержавеющий VYC 147 нержавеющий, присоединение резьбовое, Ду 020, Ру 250. Т макс. 400 гр. С. | 5702.28
Игольчатый вентиль нержавеющий VYC 147 присоединение резьбовое, Ду 025, Ру 250. Т макс. 400 гр. С. | 11122.89
Игольчатый вентиль нержавеющий VYC 147 присоединение резьбовое, Ду 032, Ру 250. Т макс. 400 гр. С. | 16079.38
Игольчатый вентиль нержавеющий VYC 147 присоединение резьбовое, Ду 040, Ру 250. Т макс. 400 гр. С. | 20700.49
Игольчатый вентиль нержавеющий VYC 147 присоединение резьбовое, Ду 050, Ру 250. Т макс. 400 гр. С. | 29766.41
Игольчатый вентиль нержавеющий VYC 147 присоединение резьбовое, Ду 008, Ру 250. Т макс. 400 гр. С. | 2588.33
"Zetkama" V201 Вентиль запорный муфтовый (р/р) чугунный седельчатый | 0
V201 Вентиль запорный с графитовым уплотнением, Tmax=200°С, Ду15 Ру16 | Уточняется
V201 Вентиль запорный с графитовым уплотнением, Tmax=200°С, Ду20 Ру16 | 895.03
V201 Вентиль запорный с графитовым уплотнением, Tmax=200°С, Ду25 Ру16 | 976.21
V201 Вентиль запорный с графитовым уплотнением, Tmax=200°С, Ду32 Ру16 | 1179.57
V201 Вентиль запорный с графитовым уплотнением, Tmax=200°С, Ду40 Ру16 | 1505.11
V201 Вентиль запорный с графитовым уплотнением, Tmax=200°С, Ду50 Ру16 | 1749.06
"Zetkama" V215 Вентиль запорный фланцевый (ф/ф) седельчатый для Воды и Пара чугунный, Ду 15-300, Ру 16 | 0
Вентиль запорный с графитовым уплотнением V215, Tmax=300°С, Ду 15 Ру16 | 1348.9
Вентиль запорный с графитовым уплотнением V215, Tmax=300°С, Ду 20 Ру16 | 1435.82
Вентиль запорный с графитовым уплотнением V215, Tmax=300°С, Ду 25 Ру16 | 1784.32
Вентиль запорный с графитовым уплотнением V215, Tmax=300°С, Ду 32 Ру16 | 2175.46
Вентиль запорный с графитовым уплотнением V215, Tmax=300°С, Ду 40 Ру16 | 2262.79
Вентиль запорный с графитовым уплотнением V215, Tmax=300°С, Ду 50 Ру16 | 2828.59
Вентиль запорный с графитовым уплотнением V215, Tmax=300°С, Ду 65 Ру16 | 4307.87
Вентиль запорный с графитовым уплотнением V215, Tmax=300°С, Ду 80 Ру16 | 5612.9
Вентиль запорный с графитовым уплотнением V215, Tmax=300°С, Ду 100 Ру16 | 8224.19
Вентиль запорный с графитовым уплотнением V215, Tmax=300°С, Ду 125 Ру16 | 11444.33
Вентиль запорный с графитовым уплотнением V215, Tmax=300°С, Ду 150 Ру16 | 15012.15
Вентиль запорный с графитовым уплотнением V215, Tmax=300°С, Ду 200 Ру16 | 36333.79
Вентиль запорный с графитовым уплотнением V215, Tmax=300°С, Ду 250 Ру16 | 53957.23
Вентиль запорный с графитовым уплотнением V215, Tmax=300°С, Ду 300 Ру16 | 90378.35
"Zetkama" V215F Вентиль запорный фланцевый (ф/ф) стальной, Ду15-200, Ру40 | 0
V215F Вентиль запорный Zetkama фланцевый стальной, Ду15 Ру40 | 4332.06
V215F Вентиль запорный Zetkama фланцевый стальной, Ду20 Ру40 | 8036.82
V215F Вентиль запорный Zetkama фланцевый стальной, Ду25 Ру40 | 8662.07
V215F Вентиль запорный Zetkama фланцевый стальной, Ду32 Ру40 | 11621.04
V215F Вентиль запорный Zetkama фланцевый стальной, Ду40 Ру40 | 14560.74
V215F Вентиль запорный Zetkama фланцевый стальной, Ду50 Ру40 | 18336.02
V215F Вентиль запорный Zetkama фланцевый стальной, Ду65 Ру40 | 25374.9
V215F Вентиль запорный Zetkama фланцевый стальной, Ду80 Ру40 | 33604.83
V215F Вентиль запорный Zetkama фланцевый стальной, Ду100 Ру40 | 42646.97
V215F Вентиль запорный Zetkama фланцевый стальной, Ду125 Ру40 | 67458.12
V215F Вентиль запорный Zetkama фланцевый стальной, Ду150 Ру40 | 76881.15
V215F Вентиль запорный Zetkama фланцевый стальной, Ду200 Ру40 | 121755.65
"Zetkama" V229 Вентиль запорный фланцевый сильфонный, Ду 15-20, Ру 16 | 0
V229 Вентиль запорный с сильфонным уплотнением, Tmax=300°С, Ду 15 Ру16 | 2481.32
V229 Вентиль запорный с сильфонным уплотнением, Tmax=300°С, Ду 20 Ру16 | 2644.09
V229 Вентиль запорный с сильфонным уплотнением, Tmax=300°С, Ду 25 Ру16 | 2928.63
V229 Вентиль запорный с сильфонным уплотнением, Tmax=300°С, Ду 32 Ру16 | 3498.53
V229 Вентиль запорный с сильфонным уплотнением, Tmax=300°С, Ду 40 Ру16 | 3945.43
V229 Вентиль запорный с сильфонным уплотнением, Tmax=300°С, Ду 50 Ру16 | 4596.1
V229 Вентиль запорный с сильфонным уплотнением, Tmax=300°С, Ду 65 Ру16 | 6345.57
V229 Вентиль запорный с сильфонным уплотнением, Tmax=300°С, Ду 80 Ру16 | 8094.63
V229 Вентиль запорный с сильфонным уплотнением, Tmax=300°С, Ду 100 Ру16 | 10819.9
V229 Вентиль запорный с сильфонным уплотнением, Tmax=300°С, Ду 125 Ру16 | 16758.34
V229 Вентиль запорный с сильфонным уплотнением, Tmax=300°С, Ду 150 Ру16 | 21070.31
V229 Вентиль запорный с сильфонным уплотнением, Tmax=300°С, Ду 200 Ру16 | 57475.03
V229 Вентиль запорный с сильфонным уплотнением, Tmax=300°С, Ду 250 Ру16 | 77133.3
KV16 Вентиль запорный чугунный Сальниковый для воды и пара фланцевый(ф/ф), Ду 15-200, Ру 16 | 0
KV16 Вентили запорные сальниковые фланцевые, чугун,Ду15 Ру 16, Тмакс.=300 °C | Уточняется
KV16 Вентили запорные сальниковые фланцевые, чугун,Ду20 Ру 16, Тмакс.=300 °C | 1200.48
KV16 Вентили запорные сальниковые фланцевые, чугун,Ду25 Ру 16, Тмакс.=300 °C | 1384.16
KV16 Вентили запорные сальниковые фланцевые, чугун,Ду32 Ру 16, Тмакс.=300 °C | 1680.59
KV16 Вентили запорные сальниковые фланцевые, чугун,Ду40 Ру 16, Тмакс.=300 °C | 1826.55
KV16 Вентили запорные сальниковые фланцевые, чугун,Ду50 Ру 16, Тмакс.=300 °C | 2332.08
KV16 Вентили запорные сальниковые фланцевые, чугун,Ду65 Ру 16, Тмакс.=300 °C | 3390.29
KV16 Вентили запорные сальниковые фланцевые, чугун,Ду80 Ру 16, Тмакс.=300 °C | 4545.67
KV16 Вентили запорные сальниковые фланцевые, чугун, Ду100 Ру 16, Тмакс.=300 °C | 6616.58
KV16 Вентили запорные сальниковые фланцевые, чугун,Ду125 Ру 16, Тмакс.=300 °C | 9117.99
KV16 Вентили запорные сальниковые фланцевые, чугун,Ду150 Ру 16, Тмакс.=300 °C | 11230.31
KV16 Вентили запорные сальниковые фланцевые, чугун,Ду200 Ру 16, Тмакс.=300 °C | 25987.03
KV40 Вентиль запорный сальниковый стальной фланцевый (ф/ф), Ду 15-400, Ру 40 | 0
KV40 Вентиль запорный сильфонный фланцевый, Ду 350, Ру 40 | 201696.22
KV40 Вентиль запорный сильфонный фланцевый, Ду 15, Ру 40 | 2945.85
KV40 Вентиль запорный сильфонный фланцевый, Ду 20, Ру 40 | 3049.58
KV40 Вентиль запорный сильфонный фланцевый, Ду 25, Ру 40 | 3265.24
KV40 Вентиль запорный сильфонный фланцевый, Ду 32, Ру 40 | 4835.54
KV40 Вентиль запорный сильфонный фланцевый, Ду 40, Ру 40 | 6118.43
KV40 Вентиль запорный сильфонный фланцевый, Ду 50, Ру 40 | 7192.63
KV40 Вентиль запорный сильфонный фланцевый, Ду 65, Ру 40 | 9411.96
KV40 Вентиль запорный сильфонный фланцевый, Ду 80, Ру 40 | 13468.91
KV40 Вентиль запорный сильфонный фланцевый, Ду 100, Ру 40 | 17563.58
KV40 Вентиль запорный сильфонный фланцевый, Ду 125, Ру 40 | 33551.94
KV40 Вентиль запорный сильфонный фланцевый, Ду 150, Ру 40 | 42115.61
KV40 Вентиль запорный сильфонный фланцевый, Ду 200, Ру 40 | 66186.71
KV40 Вентиль запорный сильфонный фланцевый, Ду 250, Ру 40 | 87974.11
KV40 Вентиль запорный сильфонный фланцевый, Ду 300, Ру 40 | 148533.57
KV40 Вентиль запорный сильфонный фланцевый, Ду 400, Ру 40 | 312695.52
KV45 Вентиль запорный сильфонный для Воды и Пара стальной фланцевый (ф/ф), Ду 15-400, Ру 40 | 0
KV45 Вентиль запорный сильфонный фланцевый, Ду 15, Ру 40, Тмакс. = 400 °С | 4627.26
KV45 Вентиль запорный сильфонный фланцевый, Ду 20, Ру 40, Тмакс. = 400 °С | 4853.99
KV45 Вентиль запорный сильфонный фланцевый, Ду 25, Ру 40, Тмакс. = 400 °С | 5224.63
KV45 Вентиль запорный сильфонный фланцевый, Ду 32, Ру 40, Тмакс. = 400 °С | 6841.26
KV45 Вентиль запорный сильфонный фланцевый, Ду 40, Ру 40, Тмакс. = 400 °С | 8480.44
KV45 Вентиль запорный сильфонный фланцевый, Ду 50, Ру 40, Тмакс. = 400 °С | 10462.79
KV45 Вентиль запорный сильфонный фланцевый, Ду 65, Ру 40, Тмакс. = 400 °С | 14802.64
KV45 Вентиль запорный сильфонный фланцевый, Ду 80, Ру 40, Тмакс. = 400 °С | 17345.87
KV45 Вентиль запорный сильфонный фланцевый, Ду 100, Ру 40, Тмакс. = 400 °С | 25163.75
KV45 Вентиль запорный сильфонный фланцевый, Ду 125, Ру 40, Тмакс. = 400 °С | 36168.97
KV45 Вентиль запорный сильфонный фланцевый, Ду 150, Ру 40, Тмакс. = 400 °С | 46372.64
KV45 Вентиль запорный сильфонный фланцевый, Ду 200, Ру 40, Тмакс. = 400 °С | 77515.83
KV45 Вентиль запорный сильфонный фланцевый, Ду 250, Ру 40, Тмакс. = 400 °С | 105273.24
KV45 Вентиль запорный сильфонный фланцевый, Ду 300, Ру 40, Тмакс. = 400 °С | 171886.76
KV45 Вентиль запорный сильфонный фланцевый, Ду 350, Ру 40, Тмакс. = 400 °С | 222784.16
KV45 Вентиль запорный сильфонный фланцевый, Ду 400, Ру 40, Тмакс. = 400 °С | 388552.49
VYC 147-01 Вентиль игольчатый латунный муфтовый (р/р) Ду8-50, Ру200 | 0
Вентиль игольчатый VYC 147 латунный, присоединение резьбовое, Ду 008, Ру 200. Т макс. 250гр. С. | 1640
Вентиль игольчатый VYC 147 латунный, присоединение резьбовое, Ду 010, Ру 200. Т макс. 250гр. С. | 2035.65
Вентиль игольчатый VYC 147 латунный, присоединение резьбовое, Ду 015, Ру 200. Т макс. 250гр. С. | 2138.97
Вентиль игольчатый VYC 147 латунный, присоединение резьбовое, Ду 020, Ру 200. Т макс. 250гр. С. | 4036.45
Вентиль игольчатый VYC 147 латунный, присоединение резьбовое, Ду 025, Ру 200. Т макс. 250гр. С. | 6687.51
Вентиль игольчатый VYC 147 латунный, присоединение резьбовое, Ду 032, Ру 200. Т макс. 250гр. С. | 9685.02
Вентиль игольчатый VYC 147 латунный, присоединение резьбовое, Ду 040, Ру 200. Т макс. 250гр. С. | 10323.39
Вентиль игольчатый VYC 147 латунный, присоединение резьбовое, Ду 050, Ру 200. Т макс. 250гр. С. | 17402.45
VYC 147-02 Вентиль игольчатый стальной муфтовый (р/р) Ду8-50, Ру200 | 0
Вентиль игольчатый VYC 147 стальной, присоединение резьбовое, Ду 008, Ру 250. Т макс. 400 гр. С. | 1649.02
Вентиль игольчатый VYC 147 стальной, присоединение резьбовое, Ду 010, Ру 250. Т макс. 400 гр. С. | 1901.17
Вентиль игольчатый VYC 147 стальной, присоединение резьбовое, Ду 015, Ру 250. Т макс. 400 гр. С. | 2033.6
Вентиль игольчатый VYC 147 стальной, присоединение резьбовое, Ду 020, Ру 250. Т макс. 400 гр. С. | 3669.5
Вентиль игольчатый VYC 147 стальной, присоединение резьбовое, Ду 025, Ру 250. Т макс. 400 гр. С. | 5128.28
Вентиль игольчатый VYC 147 стальной, присоединение резьбовое, Ду 032, Ру 250. Т макс. 400 гр. С. | 7339
Вентиль игольчатый VYC 147 стальной, присоединение резьбовое, Ду 040, Ру 250. Т макс. 400 гр. С. | 8621.07
Вентиль игольчатый VYC 147 стальной, присоединение резьбовое, Ду 050, Ру 250. Т макс. 400 гр. С. | 17402.04
Игольчатый вентиль MV40 | 0
Игольчатый вентиль из нержавеющей стали MV40-006, Ду 6, Ру 250, Т раб. 200 гр. С. | 1458.78
Игольчатый вентиль из нержавеющей стали MV40-008, Ду 8, Ру 250, Т раб. 200 гр. С. | 1458.78
Игольчатый вентиль из нержавеющей стали MV40-010, Ду 10, Ру 250, Т раб. 200 гр. С. | 1458.78
Игольчатый вентиль из нержавеющей стали MV40-015, Ду 15, Ру 250, Т раб. 200 гр. С. | 2166.44
Игольчатый вентиль из нержавеющей стали MV40-020, Ду 20, Ру 250, Т раб. 200 гр. С. | 3183.24
Игольчатый вентиль из нержавеющей стали MV40-025, Ду 25, Ру 250, Т раб. 200 гр. С. | 6366.48
Гибкие анти-вибрационные компенсаторы | 0
"Genebre" арт. 2835 Компенсатор сильфонный осевой фланцевый (ф/ф) | 0
арт. 2835 Компенсатор сильфонный осевой фланцевый Ду100 Ру16 | 6808.46
арт. 2835 Компенсатор сильфонный осевой фланцевый Ду125 Ру16 | 9151.61
арт. 2835 Компенсатор сильфонный осевой фланцевый Ду150 Ру16 | 11096.65
арт. 2835 Компенсатор сильфонный осевой фланцевый Ду200 Ру16 | 16623.04
арт. 2835 Компенсатор сильфонный осевой фланцевый Ду50 Ру16 | 4332.47
арт. 2835 Компенсатор сильфонный осевой фланцевый Ду65 Ру16 | 4995.85
арт. 2835 Компенсатор сильфонный осевой фланцевый Ду80 Ру16 | 5703.1
"Genebre" арт.2830 Гибкая вставка виброкомпенсатор резьбовой (р/р) | 0
Арт.2830 05 гибкая вставка виброкомпенсатор резьбовые Ду20 3/4" Ру10 | Уточняется
Арт.2830 06 гибкая вставка виброкомпенсатор резьбовые Ду25 1" Ру10 | 552.68
Арт.2830 07 гибкая вставка виброкомпенсатор резьбовые Ду32 1 1/4" Ру10 | 641.24
Арт.2830 08 гибкая вставка виброкомпенсатор резьбовые Ду40 1 1/2" Ру10 | 795.81
Арт.2830 09 гибкая вставка виброкомпенсатор резьбовые Ду50 2" Ру10 | 1016.8
"Genebre" арт.2831 Гибкая вставка виброкомпенсатор фланцевый (ф/ф) | 0
арт.2831 Компенсатор Антивибрационный резиновый (гибкая вставка)фланцевый Ду 32 Ру 10, GENEBRE. | 773.67
арт.2831 Компенсатор Антивибрационный резиновый (гибкая вставка) фланцевый Ду 40 Ру 10, GENEBRE. | 817.95
арт.2831 Компенсатор Антивибрационный резиновый (гибкая вставка) фланцевый Ду 50 Ру 10, GENEBRE. | 994.66
арт.2831 Компенсатор Антивибрационный резиновый (гибкая вставка)фланцевый Ду 65 Ру 10, GENEBRE. | 1215.65
арт.2831 Компенсатор Антивибрационный резиновый (гибкая вставка)фланцевый Ду 80 Ру 10, GENEBRE. | 1480.92
арт.2831 Компенсатор Антивибрационный резиновый (гибкая вставка)фланцевый Ду 100 Ру 10, GENEBRE. | 1901.17
арт.2831 Компенсатор Антивибрационный резиновый (гибкая вставка)фланцевый Ду 125 Ру 10, GENEBRE. | 2519.86
арт.2831 Компенсатор Антивибрационный резиновый (гибкая вставка)фланцевый Ду 150 Ру 10, GENEBRE. | 3094.68
арт.2831 Компенсатор Антивибрационный резиновый (гибкая вставка)фланцевый Ду 200 Ру 10, GENEBRE. | 4686.3
арт.2831 Компенсатор Антивибрационный резиновый (гибкая вставка)фланцевый Ду 250 Ру 10, GENEBRE. | 7913.82
арт.2831 Компенсатор Антивибрационный резиновый (гибкая вставка)фланцевый Ду 300 Ру 10, GENEBRE. | 8444.36
арт.2831 Компенсатор Антивибрационный резиновый (гибкая вставка)фланцевый Ду 350 Ру 10, GENEBRE. | 16269.62
арт.2831 Компенсатор Антивибрационный резиновый (гибкая вставка)фланцевый Ду 400 Ру 10, GENEBRE. | 19806.28
арт.2831 Компенсатор Антивибрационный резиновый (гибкая вставка)фланцевый Ду 450 Ру 10, GENEBRE. | 21707.45
арт.2831 Компенсатор Антивибрационный резиновый (гибкая вставка)фланцевый Ду 500 Ру 10, GENEBRE. | 26791.45
"Genebre" арт.2834 Компенсатор сильфонный осевой под приварку (c/c) | 0
арт.2834 Компенсатор сильфонный осевой под приварку Ду100 Ру16 | 6940.89
арт.2834 Компенсатор сильфонный осевой под приварку Ду125 Ру16 | 10079.85
арт.2834 Компенсатор сильфонный осевой под приварку Ду150 Ру16 | 11892.46
арт.2834 Компенсатор сильфонный осевой под приварку Ду200 Ру16 | 18214.66
арт.2834 Компенсатор сильфонный осевой под приварку Ду50 Ру16 | 4332.47
арт.2834 Компенсатор сильфонный осевой под приварку Ду65 Ру16 | 5437.83
арт.2834 Компенсатор сильфонный осевой под приварку Ду80 Ру16 | 6056.93
FC6 Гибкая вставка виброкомпенсатор резьбовой (р/р) | 0
FC6 Гибкие вставки (антивибрационный резиновый компенсатор) присоединения резьба/резьба, Ду15, Ру6 | 729.39
FC6 Гибкие вставки (антивибрационный резиновый компенсатор) присоединения резьба/резьба, Ду20, Ру6 | 685.11
FC6 Гибкие вставки (антивибрационный резиновый компенсатор) присоединения резьба/резьба, Ду25, Ру6 | 773.67
FC6 Гибкие вставки (антивибрационный резиновый компенсатор) присоединения резьба/резьба, Ду32, Ру6 | Уточняется
FC6 Гибкие вставки (антивибрационный резиновый компенсатор) присоединения резьба/резьба, Ду40, Ру6 | 1127.5
FC6 Гибкие вставки (антивибрационный резиновый компенсатор) присоединения резьба/резьба, Ду50, Ру6 | 1326.35
Вибровставка резиновая резьбовая ABRA-EJS30 Диаметры от 15 до 50, давление 10 бар | 0
Гибкая вставка резьбовая ABRA-EJS-30-015 | Уточняется
Гибкая вставка резьбовая ABRA-EJS-30-020 | Уточняется
Гибкая вставка резьбовая ABRA-EJS-30-025 | Уточняется
Гибкая вставка резьбовая ABRA-EJS-30-032 | 569.08
Гибкая вставка резьбовая ABRA-EJS-30-040 | 728.16
Гибкая вставка резьбовая ABRA-EJS-30-050 | 858.13
Виброкомпенсатор резиновый фланцевый ABRA-EJF10, Диаметры от 32 мм до 500 мм, давление 10 бар | 0
Гибкая вставка фланцевая ABRA-EJF-10-032 | Уточняется
Гибкая вставка фланцевая ABRA-EJF-10-040 | 696.59
Гибкая вставка фланцевая ABRA-EJF-10-050 | 833.94
Гибкая вставка фланцевая ABRA-EJF-10-065 | 1033.2
Гибкая вставка фланцевая ABRA-EJF-10-080 | 1302.57
Гибкая вставка фланцевая ABRA-EJF-10-100 | 1628.11
Гибкая вставка фланцевая ABRA-EJF-10-125 | 2157.42
Гибкая вставка фланцевая ABRA-EJF-10-150 | 2699.85
Гибкая вставка фланцевая ABRA-EJF-10-200 | 3891.72
Гибкая вставка фланцевая ABRA-EJF-10-250 | 5381.25
Гибкая вставка фланцевая ABRA-EJF-10-300 | 7024.94
Гибкая вставка фланцевая ABRA-EJF-10-350 | 14743.6
Гибкая вставка фланцевая ABRA-EJF-10-400 | 15755.89
Гибкая вставка фланцевая ABRA-EJF-10-450 | 19126.5
Гибкая вставка фланцевая ABRA-EJF-10-500 | 22509
Гибкая вставка фланцевая ABRA-EJF-10-600 | 27550.77
Гибкая вставка фланцевая ZKB, Danfoss | 0
149B5141C Гибкая вставка фланцевая ZKB Ду32 Ру16 | 3271.39
149B5142C Гибкая вставка фланцевая ZKB Ду40 Ру16 | 3359.95
149B5143C Гибкая вставка фланцевая ZKB Ду50 Ру16 | 3669.5
149B5144C Гибкая вставка фланцевая ZKB Ду65 Ру16 | 4288.6
149B5145C Гибкая вставка фланцевая ZKB Ду80 Ру16 | 5216.84
149B5146C Гибкая вставка фланцевая ZKB Ду100 Ру16 | 6410.35
149B5147C Гибкая вставка фланцевая ZKB Ду125 Ру16 | 8267.24
149B5148C Гибкая вставка фланцевая ZKB Ду150 Ру16 | 10654.67
149B5149C Гибкая вставка фланцевая ZKB Ду200 Ру16 | 14810.43
149B5150C Гибкая вставка фланцевая ZKB Ду250 Ру16 | 22282.27
149B5151C Гибкая вставка фланцевая ZKB Ду300 Ру16 | 28073.52
Резиновый компенсатор вибраций FC 10 диаметр от 15 до 600 мм, давление 10 бар | 0
Резиновый компенсатор вибраций фланцевый FC10 Ду032, Ру10 | Уточняется
Резиновый компенсатор вибраций фланцевый FC10 Ду040, Ру10 | 1083.22
Резиновый компенсатор вибраций фланцевый FC10 Ду065, Ру10 | 1503.06
Резиновый компенсатор вибраций фланцевый FC10 Ду080, Ру10 | 2055.74
Резиновый компенсатор вибраций фланцевый FC10 Ду100, Ру10 | 2431.71
Резиновый компенсатор вибраций фланцевый FC10 Ду125, Ру10 | 3138.96
Резиновый компенсатор вибраций фланцевый FC10 Ду150, Ру10 | 3934.77
Резиновый компенсатор вибраций фланцевый FC10 Ду200, Ру10 | 5658.82
Резиновый компенсатор вибраций фланцевый FC10 Ду250, Ру10 | 7913.82
Резиновый компенсатор вибраций фланцевый FC10 Ду300, Ру10 | 11229.49
Резиновый компенсатор вибраций фланцевый FC10 Ду350, Ру10 | 21751.73
Резиновый компенсатор вибраций фланцевый FC10 Ду400, Ру10 | 22060.87
Резиновый компенсатор вибраций фланцевый FC10 Ду450, Ру10 | 24713.57
Резиновый компенсатор вибраций фланцевый FC10 Ду500, Ру10 | 33157.93
стержни для резиновых компенсаторов фланцевых ABRA EJF-10 Ду 32-600 | 0
комплект CR-DN032-EJF10 | 1229.59
комплект CR-DN040-EJF10 | 1229.59
комплект CR-DN050-EJF10 | 2049.59
комплект CR-DN065-EJF10 | 2049.59
комплект CR-DN080-EJF10 | 2254.59
комплект CR-DN100-EJF10 | 2254.59
комплект CR-DN125-EJF10 | 2254.59
комплект CR-DN150-EJF10 | 2664.59
комплект CR-DN200-EJF10 | 4099.59
комплект CR-DN250-EJF10 | 4304.59
комплект CR-DN300-EJF10 | 4509.59
комплект CR-DN350-EJF10 | 5739.59
комплект CR-DN400-EJF10 | 5944.59
комплект CR-DN450-EJF10 | 5944.59
комплект CR-DN500-EJF10 | 6354.59
комплект CR-DN600-EJF10 | 8199.59
Датчики давления | 0
Датчик давления Тип 891.13.500 (S-10), стандартное исполнение | 0
Датчик давления Тип 891.13.500 (S-10), стандартное исполнение, Вых. сигнал 4/20 мА, 2-х пров. Питание 10/30В. Диапазон 0...6 бар. | 12113.86
Датчик давления Тип 891.13.500 (S-10), стандартное исполнение, Вых. сигнал 4/20 мА, 2-х пров. Питание 10/30В. Диапазон 0...10 бар. | 12113.86
Датчик давления Тип 891.13.500 (S-10), стандартное исполнение, Вых. сигнал 4/20 мА, 2-х пров. Питание 10/30В. Диапазон -1…0 бар. | 14014.62
Датчик давления Тип 891.13.500 (S-10), стандартное исполнение, Вых. сигнал 4/20 мА, 2-х пров. Питание 10/30В. Диапазон 0...4 бар. | 12776.83
Датчик давления Тип 891.13.500 (S-10), стандартное исполнение, Вых. сигнал 4/20 мА, 2-х пров. Питание 10/30В. Диапазон 0...16 бар. | 12776.83
Датчик давления Тип 891.13.500 (S-10), стандартное исполнение, Вых. сигнал 4/20 мА, 2-х пров. Питание 10/30В. Диапазон 0...25 бар. | 12776.83
Датчик давления Тип 891.13.520 (S-11), фронтальная мембрана, пищевое исполнение | 0
Датчик давления Тип 891.13.520 (S-11), фронтальная мембрана, пищевое исполнение, Вых. сигнал 4/20 мА, 2-х пров. Питание 10/30В. Диапазон 0...1 бар. | 14633.72
Датчик давления Тип 891.13.520 (S-11), фронтальная мембрана, пищевое исполнение, Вых. сигнал 4/20 мА, 2-х пров. Питание 10/30В. Диапазон 0...6 бар. | 14633.72
Датчик давления Тип 891.13.520 (S-11), фронтальная мембрана, пищевое исполнение, Вых. сигнал 4/20 мА, 2-х пров. Питание 10/30В. Диапазон 0...10 бар. | 14633.72
Датчик давления Тип 891.13.520 (S-11), фронтальная мембрана, пищевое исполнение, Вых. сигнал 4/20 мА, 2-х пров. Питание 10/30В. Диапазон 0...0,1 бар. | 13705.07
Датчик давления Тип 891.13.520 (S-11), фронтальная мембрана, пищевое исполнение, Вых. сигнал 4/20 мА, 2-х пров. Питание 10/30В. Диапазон 0...2,5 бар. | 13705.07
Датчик давления Тип 891.13.520 (S-11), фронтальная мембрана, пищевое исполнение, Вых. сигнал 4/20 мА, 2-х пров. Питание 10/30В. Диапазон 0...4 бар. | 13705.07
Датчик давления Тип 891.13.520 (S-11), фронтальная мембрана, пищевое исполнение, Вых. сигнал 4/20 мА, 2-х пров. Питание 10/30В. Диапазон 0...16 бар. | 13705.07
Датчик давления Тип 891.13.520 (S-11), фронтальная мембрана, пищевое исполнение, Вых. сигнал 4/20 мА, 2-х пров. Питание 10/30В. Диапазон 0...25 бар. | 13705.07
Датчик давления Тип ECO-TRONIC (OT-1), компактное исполнение | 0
Датчик давления Тип ECO-TRONIC (ECO-1), компактное исполнение, Вых. сигнал 4/20 мА, 2-х пров. Питание 10/30В. Диапазон 0...1 бар. | 5747.38
Датчик давления Тип ECO-TRONIC (ECO-1), компактное исполнение, Вых. сигнал 4/20 мА, 2-х пров. Питание 10/30В. Диапазон 0...4 бар. | 5747.38
Датчик давления Тип ECO-TRONIC (ECO-1), компактное исполнение, Вых. сигнал 4/20 мА, 2-х пров. Питание 10/30В. Диапазон 0...6 бар. | 5747.38
Датчик давления Тип ECO-TRONIC (ECO-1), компактное исполнение, Вых. сигнал 4/20 мА, 2-х пров. Питание 10/30В. Диапазон 0...10 бар. | 5747.38
Датчик давления Тип ECO-TRONIC (ECO-1), компактное исполнение, Вых. сигнал 0/10 В, 3-х пров. Питание 14/30 В. Диапазон 0...10 бар. | 5747.38
Датчик давления Тип ECO-TRONIC (ECO-1), компактное исполнение, Вых. сигнал 4/20 мА, 2-х пров, Питание 10/30 В. Диапазон 0...16 бар. | 5747.38
Датчик давления Тип ECO-TRONIC (ECO-1), компактное исполнение, Вых. сигнал 4/20 мА, 2-х пров, Питание 10/30 В. Диапазон 0...25 бар. | 5747.38
Датчик давления Тип ECO-TRONIC (ECO-1), компактное исполнение, Вых. сигнал 4/20 мА, 2-х пров, Питание 10/30 В. Диапазон 0...40 бар. | 5747.38
Датчик давления Тип ECO-TRONIC (ECO-1), компактное исполнение, Вых. сигнал 0/10 В, 3-х пров, Питание 14/30 В. Диапазон 0...100 бар. | 5747.38
Датчик давления Тип ECO-TRONIC (ECO-1), компактное исполнение, Вых. сигнал 4/20 мА, 2-х пров, Питание 10/30 В. Диапазон 0...600 бар. | 5747.38
Задвижки клиновые обрезиненые | 0
Задвижка ABRA клиновая чугунная с обрезиненным клином и невыдвижным штоком фланцевая А4016G, Ду 40-600, Ру 16 | 0
ABRA-A4016G-040 Задвижка клиновая с обрезиненным клином фланцевая | 2521.5
ABRA-A4016G-050 Задвижка клиновая с обрезиненным клином фланцевая | 2738.8
ABRA-A4016G-065 Задвижка клиновая с обрезиненным клином фланцевая | 3308.7
ABRA-A4016G-080 Задвижка клиновая с обрезиненным клином фланцевая | 3792.5
ABRA-A4016G-100 Задвижка клиновая с обрезиненным клином фланцевая | 4600.2
ABRA-A4016G-125 Задвижка клиновая с обрезиненным клином фланцевая | 6359.1
ABRA-A4016G-150 Задвижка клиновая с обрезиненным клином фланцевая | 7326.7
ABRA-A4016G-200 Задвижка клиновая с обрезиненным клином фланцевая | 11516.9
ABRA-A4016G-250 Задвижка клиновая с обрезиненным клином фланцевая | 17453.7
ABRA-A4016G-300 Задвижка клиновая с обрезиненным клином фланцевая | 26629.5
ABRA-A4016G-350 Задвижка клиновая с обрезиненным клином фланцевая | 71069.4
ABRA-A4016G-400 Задвижка клиновая с обрезиненным клином фланцевая | 77383.4
ABRA-A4016G-450 Задвижка клиновая с обрезиненным клином фланцевая | 117948.8
ABRA-A4016G-500 Задвижка клиновая с обрезиненным клином фланцевая | 149928.8
ABRA-A4016G-600 Задвижка клиновая с обрезиненным клином фланцевая | 259267.6
"GENEBRE" Арт. 2102 Задвижка клиновая чугунная фланцевая (ф/ф) с обрезиненым клином Ду 50-300, Ру16 | 0
Задвижка с обрезиненым клином GENEBRE чугунная фланцевая Арт. 2102, Ду 50, Ру 16 | 2917.97
Задвижка с обрезиненым клином GENEBRE чугунная фланцевая Арт. 2102, Ду 65, Ру 16 | 3846.21
Задвижка с обрезиненым клином GENEBRE чугунная фланцевая Арт. 2102, Ду 80, Ру 16 | 4907.29
Задвижка с обрезиненым клином GENEBRE чугунная фланцевая Арт. 2102, Ду 100, Ру 16 | 6454.63
Задвижка с обрезиненым клином GENEBRE чугунная фланцевая Арт. 2102, Ду 125, Ру 16 | 8444.36
Задвижка с обрезиненым клином GENEBRE чугунная фланцевая Арт. 2102, Ду 150, Ру 16 | 11804.31
Задвижка с обрезиненым клином GENEBRE чугунная фланцевая Арт. 2102, Ду 200, Ру 16 | 19099.03
Задвижка с обрезиненым клином GENEBRE чугунная фланцевая Арт. 2102, Ду 250, Ру 16 | 26172.76
Задвижка с обрезиненым клином GENEBRE чугунная фланцевая Арт. 2102, Ду 300, Ру 16 | 41115.62
ABRA Задвижка клиновая чугунная с обрезиненным клином фланцевая с голым штоком (под установку привода на фланец стандарта ISO 5211) | 0
ABRA-A4016G040-BS Задвижка клиновая с обрезиненным клином фланцевая под привод | 2771.6
ABRA-A4016G050-BS Задвижка клиновая с обрезиненным клином фланцевая под привод | 3013.5
ABRA-A4016G065-BS Задвижка клиновая с обрезиненным клином фланцевая под привод | 3636.7
ABRA-A4016G080-BS Задвижка клиновая с обрезиненным клином фланцевая под привод | 4169.7
ABRA-A4016G100-BS Задвижка клиновая с обрезиненным клином фланцевая под привод | 5059.4
ABRA-A4016G125-BS Задвижка клиновая с обрезиненным клином фланцевая под привод | 6994.6
ABRA-A4016G150-BS Задвижка клиновая с обрезиненным клином фланцевая под привод | 8060.6
ABRA-A4016G200-BS Задвижка клиновая с обрезиненным клином фланцевая под привод | 12669
ABRA-A4016G250-BS Задвижка клиновая с обрезиненным клином фланцевая под привод | 19200.3
ABRA-A4016G300-BS Задвижка клиновая с обрезиненным клином фланцевая под привод | 29294.5
ABRA-A4016G350-BS Задвижка клиновая с обрезиненным клином фланцевая под привод | 78133.7
ABRA-A4016G400-BS Задвижка клиновая с обрезиненным клином фланцевая под привод | 85095.5
ABRA-A4016G450-BS Задвижка клиновая с обрезиненным клином фланцевая под привод | 129744.5
ABRA-A4016G500-BS Задвижка клиновая с обрезиненным клином фланцевая под привод | 164442.8
ABRA-A4016G600-BS Задвижка клиновая с обрезиненным клином фланцевая под привод | 284917.2
ABRA Задвижка клиновая чугунная с обрезиненным клином фланцевая с электроприводом | 0
A4016G040EA-Regada3x380 Задвижка ABRA-A4016G с электроприводом, 3х380В, Regada | 59409
A4016G040EA-GZ3x380 Задвижка ABRA-A4016G с электроприводом 3х380В, ГЗ-Электропривод | 55924
A4016G050EA-Regada3x380 Задвижка ABRA-A4016G с электроприводом, 3х380В, Regada | 59794.4
A4016G050EA-GZ3x380 Задвижка ABRA-A4016G с электроприводом 3х380В, ГЗ-Электропривод | 56313.5
A4016G065EA-Regada3x380 Задвижка ABRA-A4016G с электроприводом, 3х380В, Regada | 60376.6
A4016G065EA-GZ3x380 Задвижка ABRA-A4016G с электроприводом 3х380В, ГЗ-Электропривод | 56846.5
A4016G080EA-Regada3x380 Задвижка ABRA-A4016G с электроприводом, 3х380В, Regada | 60860.4
A4016G080EA-GZ3x380 Задвижка ABRA-A4016G с электроприводом 3х380В, ГЗ-Электропривод | 56797.3
A4016G100EA-Regada3x380 Задвижка ABRA-A4016G с электроприводом, 3х380В, Regada | 86452.6
A4016G100EA-GZ3x380 Задвижка ABRA-A4016G с электроприводом 3х380В, ГЗ-Электропривод | 81372.7
A4016G125EA-Regada3x380 Задвижка ABRA-A4016G с электроприводом, 3х380В, Regada | 125205.8
A4016G125EA-GZ3x380 Задвижка ABRA-A4016G с электроприводом 3х380В, ГЗ-Электропривод | 117850.4
A4016G150EA-Regada3x380 Задвижка ABRA-A4016G с электроприводом, 3х380В, Regada | 125591.2
A4016G150EA-GZ3x380 Задвижка ABRA-A4016G с электроприводом 3х380В, ГЗ-Электропривод | 118239.9
A4016G200EA-Regada3x380 Задвижка ABRA-A4016G с электроприводом, 3х380В, Regada | 129945.4
A4016G200EA-GZ3x380 Задвижка ABRA-A4016G с электроприводом 3х380В, ГЗ-Электропривод | 122319.4
A4016G250EA-Regada3x380 Задвижка ABRA-A4016G с электроприводом, 3х380В, Regada | 154717.6
A4016G250EA-GZ3x380 Задвижка ABRA-A4016G с электроприводом 3х380В, ГЗ-Электропривод | 145623.8
A4016G300EA-Regada3x380 Задвижка ABRA-A4016G с электроприводом, 3х380В, Regada | 166959.38
A4016G300EA-GZ3x380 Задвижка ABRA-A4016G с электроприводом 3х380В, ГЗ-Электропривод | 157138.24
A4016G350EA-Regada3x380 Задвижка ABRA-A4016G с электроприводом, 3х380В, Regada | 216644
A4016G350EA-GZ3x380 Задвижка ABRA-A4016G с электроприводом 3х380В, ГЗ-Электропривод | 203921.7
A4016G400EA-Regada3x380 Задвижка ABRA-A4016G с электроприводом, 3х380В, Regada | 219013.8
A4016G400EA-GZ3x380 Задвижка ABRA-A4016G с электроприводом 3х380В, ГЗ-Электропривод | 206098.8
A4016G450EA-Regada3x380 Задвижка ABRA-A4016G с электроприводом, 3х380В, Regada | 279779.9
A4016G450EA-GZ3x380 Задвижка ABRA-A4016G с электроприводом 3х380В, ГЗ-Электропривод | 263330.7
A4016G500EA-Regada3x380 Задвижка ABRA-A4016G с электроприводом, 3х380В, Regada | 340640.3
A4016G500EA-GZ3x380 Задвижка ABRA-A4016G с электроприводом 3х380В, ГЗ-Электропривод | 320611.8
A4016G600EA-Regada3x380 Задвижка ABRA-A4016G с электроприводом, 3х380В, Regada | 440258
A4016G600EA-GZ3x380 Задвижка ABRA-A4016G с электроприводом 3х380В, ГЗ-Электропривод | 414325.5
KR Задвижка клиновая чугунная с обрезиненным клином (ф/ф) Ду 40-600, Pу 16 | 0
Задвижка KR чугунная с обрезиненным клином фланцевая ADCA, Ду 40, Ру16 | 3580.94
Задвижка KR чугунная с обрезиненным клином фланцевая ADCA, Ду 50, Ру16 | 3758.06
Задвижка KR чугунная с обрезиненным клином фланцевая ADCA, Ду 65, Ру16 | 4686.3
Задвижка KR чугунная с обрезиненным клином фланцевая ADCA, Ду 80, Ру16 | 5305.4
Задвижка KR чугунная с обрезиненным клином фланцевая ADCA, Ду 100, Ру16 | 6543.19
Задвижка KR чугунная с обрезиненным клином фланцевая ADCA, Ду 125, Ру16 | 8709.63
Задвижка KR чугунная с обрезиненным клином фланцевая ADCA, Ду 150, Ру16 | 10256.97
Задвижка KR чугунная с обрезиненным клином фланцевая ADCA, Ду 200, Ру16 | 15827.23
Задвижка KR чугунная с обрезиненным клином фланцевая ADCA, Ду 250, Ру16 | 24890.69
Задвижка KR чугунная с обрезиненным клином фланцевая ADCA, Ду 300, Ру16 | 37932.79
Задвижка KR чугунная с обрезиненным клином фланцевая ADCA, Ду 350, Ру16 | 96732.53
Задвижка KR чугунная с обрезиненным клином фланцевая ADCA, Ду 400, Ру16 | 107962.02
Задвижка KR чугунная с обрезиненным клином фланцевая ADCA, Ду 450, Ру16 | 202881.94
Задвижка KR чугунная с обрезиненным клином фланцевая ADCA, Ду 500, Ру16 | 202881.94
Задвижка KR чугунная с обрезиненным клином фланцевая ADCA, Ду 600, Ру16 | 351030.93
Затворы поворотные дисковые | 0
Диск. поворот. затворы фланцевые ГРАНВЭЛ с редуктором, Ду 200–1200, Ру 10/16 | 0
Дисковый поворотный затвор фланцевый с редуктором ЗПСС-1000х1,6 - FN(W)-3-1000-MDV-E, Тмакс. = + 110 ° C, корпус – чугун GG25/GGG40, диск – чугун GGG-40,седло – EPDM | 760463.9
Дисковый поворотный затвор фланцевый с редуктором ЗПСС-1200х1,6 - FN(W)-3-1200-MDV-E, Тмакс. = + 110 ° C, корпус – чугун GG25/GGG40, диск – чугун GGG-40,седло – EPDM | 978465
Дисковый поворотный затвор фланцевый с редуктором ЗПСС-200х1,0 - FG(W)-3-200-MDV-E Ру 10/16, Тмакс. = + 110 ° C, корпус – чугун GG25/GGG40, диск – чугун GGG-40,седло – EPDM | 15871.51
Дисковый поворотный затвор фланцевый с редуктором ЗПСС-200х1,6 - FN(W)-3-200-MDV-E, Тмакс. = + 110 ° C, корпус – чугун GG25/GGG40, диск – чугун GGG-40,седло – EPDM | 20690.65
Дисковый поворотный затвор фланцевый с редуктором ЗПСС-250х1,0 - FG(W)-3-250-MDV-E Ру 10/16, Тмакс. = + 110 ° C, корпус – чугун GG25/GGG40, диск – чугун GGG-40,седло – EPDM | 21486.46
Дисковый поворотный затвор фланцевый с редуктором ЗПСС-250х1,6 - FN(W)-3-250-MDV-E, Тмакс. = + 110 ° C, корпус – чугун GG25/GGG40, диск – чугун GGG-40,седло – EPDM | 28206.36
Дисковый поворотный затвор фланцевый с редуктором ЗПСС-300х1,0 - FG(W)-3-300-MDV-E Ру 10/16, Тмакс. = + 110 ° C, корпус – чугун GG25/GGG40, диск – чугун GGG-40,седло – EPDM | 26835.73
Дисковый поворотный затвор фланцевый с редуктором ЗПСС-300х1,6 - FN(W)-3-300-MDV-E, Тмакс. = + 110 ° C, корпус – чугун GG25/GGG40, диск – чугун GGG-40,седло – EPDM | 35147.25
Дисковый поворотный затвор фланцевый с редуктором ЗПСС-350х1,0 - FG(W)-3-350-MDV-E Ру 10/16, Тмакс. = + 110 ° C, корпус – чугун GG25/GGG40, диск – чугун GGG-40,седло – EPDM | 38905.31
Дисковый поворотный затвор фланцевый с редуктором ЗПСС-350х1,6 - FN(W)-3-350-MDV-E, Тмакс. = + 110 ° C, корпус – чугун GG25/GGG40, диск – чугун GGG-40,седло – EPDM | 50665.34
Дисковый поворотный затвор фланцевый с редуктором ЗПСС-400х1,0 - FG(W)-3-400-MDV-E Ру 10/16, Тмакс. = + 110 ° C, корпус – чугун GG25/GGG40, диск – чугун GGG-40,седло – EPDM | 53892.45
Дисковый поворотный затвор фланцевый с редуктором ЗПСС-400х1,6 - FN(W)-3-400-MDV-E, Тмакс. = + 110 ° C, корпус – чугун GG25/GGG40, диск – чугун GGG-40,седло – EPDM | 66713.56
Дисковый поворотный затвор фланцевый с редуктором ЗПСС-450х1,0 - FG(W)-3-450-MDV-E Ру 10/16, Тмакс. = + 110 ° C, корпус – чугун GG25/GGG40, диск – чугун GGG-40,седло – EPDM | 82629.35
Дисковый поворотный затвор фланцевый с редуктором ЗПСС-450х1,6 - FN(W)-3-450-MDV-E, Тмакс. = + 110 ° C, корпус – чугун GG25/GGG40, диск – чугун GGG-40,седло – EPDM | 102258.92
Дисковый поворотный затвор фланцевый с редуктором ЗПСС-500х1,0 - FG(W)-3-500-MDV-E Ру 10/16, Тмакс. = + 110 ° C, корпус – чугун GG25/GGG40, диск – чугун GGG-40,седло – EPDM | 107166.21
Дисковый поворотный затвор фланцевый с редуктором ЗПСС-500х1,6 - FN(W)-3-500-MDV-E, Тмакс. = + 110 ° C, корпус – чугун GG25/GGG40, диск – чугун GGG-40,седло – EPDM | 139351.21
Дисковый поворотный затвор фланцевый с редуктором ЗПСС-600х1,0 - FG(W)-3-600-MDV-E Ру 10/16, Тмакс. = + 110 ° C, корпус – чугун GG25/GGG40, диск – чугун GGG-40,седло – EPDM | 141075.67
Дисковый поворотный затвор фланцевый с редуктором ЗПСС-600х1,6 - FN(W)-3-600-MDV-E, Тмакс. = + 110 ° C, корпус – чугун GG25/GGG40, диск – чугун GGG-40,седло – EPDM | 176311.48
Дисковый поворотный затвор фланцевый с редуктором ЗПСС-700х1,0 - FG(W)-3-700-MDV-E Ру 10/16, Тмакс. = + 110 ° C, корпус – чугун GG25/GGG40, диск – чугун GGG-40,седло – EPDM | 234845.95
Дисковый поворотный затвор фланцевый с редуктором ЗПСС-700х1,6 - FN(W)-3-700-MDV-E, Тмакс. = + 110 ° C, корпус – чугун GG25/GGG40, диск – чугун GGG-40,седло – EPDM | 298951.09
Дисковый поворотный затвор фланцевый с редуктором ЗПСС-800х1,0 - FG(W)-3-800-MDV-E Ру 10/16, Тмакс. = + 110 ° C, корпус – чугун GG25/GGG40, диск – чугун GGG-40,седло – EPDM | 314601.61
Дисковый поворотный затвор фланцевый с редуктором ЗПСС-800х1,6 - FN(W)-3-800-MDV-E, Тмакс. = + 110 ° C, корпус – чугун GG25/GGG40, диск – чугун GGG-40,седло – EPDM | 376452.16
Дисковый поворотный затвор фланцевый с редуктором ЗПСС-900х1,0 - FG(W)-3-900-MDV-E Ру 10/16, Тмакс. = + 110 ° C, корпус – чугун GG25/GGG40, диск – чугун GGG-40,седло – EPDM | 486801.2
Дисковый поворотный затвор фланцевый с редуктором ЗПСС-900х1,6 - FN(W)-3-900-MDV-E, Тмакс. = + 110 ° C, корпус – чугун GG25/GGG40, диск – чугун GGG-40,седло – EPDM | 573233.3
"GENEBRE" Арт. 2103 Межфланцевый поворотный затвор дисковый | 0
затвор поворотный дисковый GENEBRE - диск хромированный чугун, уплотнение EPDM, Ду 50, Ру 16. | 1680.18
затвор поворотный дисковый GENEBRE - диск хромированный чугун, уплотнение EPDM, Ду 65, Ру 16. | 1856.89
затвор поворотный дисковый GENEBRE - диск хромированный чугун, уплотнение EPDM, Ду 80, Ру 16. | 1901.17
Затвор поворотный дисковый GENEBRE - диск хромированный чугун, уплотнение EPDM, Ду 100, Ру 16. | 2298.87
Затвор поворотный дисковый GENEBRE - диск хромированный чугун, уплотнение EPDM, Ду 125, Ру 16. | 2696.98
Затвор поворотный дисковый GENEBRE - диск хромированный чугун, уплотнение EPDM, Ду 150, Ру 16. | 3006.12
Затвор поворотный дисковый GENEBRE - диск хромированный чугун, уплотнение EPDM, Ду 200, Ру 16. | 5349.68
Затвор поворотный дисковый GENEBRE - диск хромированный чугун, уплотнение EPDM, Ду 250, Ру 16. | 8355.8
Затвор поворотный дисковый GENEBRE с редуктором - диск хромированный чугун, уплотнение EPDM, Ду 300, Ру 16. | 15164.26
Затвор поворотный дисковый GENEBRE с редуктором - диск хромированный чугун, уплотнение EPDM, Ду 350, Ру 16. | 19320.02
Затвор поворотный дисковый GENEBRE с редуктором - диск хромированный чугун, уплотнение EPDM, Ду 400, Ру 16. | 27145.28
Затвор поворотный дисковый GENEBRE с редуктором - диск хромированный чугун, уплотнение EPDM, Ду 450, Ру 16. | 36562.16
Затвор поворотный дисковый GENEBRE с редуктором - диск хромированный чугун, уплотнение EPDM, Ду 500, Ру 16. | 61187.17
"GENEBRE" Арт. 2109 Межфланцевый дисковый поворотный затвор | 0
Межфланцевый затвор поворотный дисковый GENEBRE - диск нержавеющая сталь, уплотнение EPDM, Ду 50, Ру 16 | 2254.59
Межфланцевый затвор поворотный дисковый GENEBRE - диск нержавеющая сталь, уплотнение EPDM, Ду 65, Ру 16 | 2387.43
Межфланцевый затвор поворотный дисковый GENEBRE - диск нержавеющая сталь, уплотнение EPDM, Ду 80, Ру 16 | 2740.85
Межфланцевый затвор поворотный дисковый GENEBRE - диск нержавеющая сталь, уплотнение EPDM, Ду 100, Ру 16 | 3006.12
Межфланцевый затвор поворотный дисковый GENEBRE - диск нержавеющая сталь, уплотнение EPDM, Ду 125, Ру 16 | 4200.04
Межфланцевый затвор поворотный дисковый GENEBRE - диск нержавеющая сталь, уплотнение EPDM, Ду 150, Ру 16 | 5261.12
Межфланцевый затвор поворотный дисковый GENEBRE - диск нержавеющая сталь, уплотнение EPDM, Ду 200, Ру 16 | 8488.23
Межфланцевый затвор поворотный дисковый GENEBRE - диск нержавеющая сталь, уплотнение EPDM, Ду 250, Ру 16 | 11804.31
Межфланцевый затвор поворотный дисковый GENEBRE с редуктором - диск нержавеющая сталь, уплотнение EPDM, Ду 300, Ру 16. | 22326.14
Межфланцевый затвор поворотный дисковый GENEBRE с редуктором - диск нержавеющая сталь, уплотнение EPDM, Ду 350, Ру 16. | 31080.05
Межфланцевый затвор поворотный дисковый GENEBRE с редуктором - диск нержавеющая сталь, уплотнение EPDM, Ду 400, Ру 16. | 41999.99
Межфланцевый затвор поворотный дисковый GENEBRE с редуктором - диск нержавеющая сталь, уплотнение EPDM, Ду 450, Ру 16. | 56810.42
Межфланцевый затвор поворотный дисковый GENEBRE с редуктором - диск нержавеющая сталь, уплотнение EPDM, Ду 500, Ру 16. | 96157.71
"GENEBRE" Арт. 5975 /5976 /5977 - Механический редуктор для дисковых поворотных затворов. | 0
Арт. 5975 /5976 /5977 - Механический редуктор для дисковых поворотных затворов GENEBRE для Ду 50-150. | 2829.41
Арт. 5975 /5976 /5977 - Механический редуктор для дисковых поворотных затворов GENEBRE для Ду 200-250. | 3846.21
Арт. 5975 /5976 /5977 - Механический редуктор для дисковых поворотных затворов GENEBRE для Ду 300. | 4730.58
"ГРАНВЭЛ типа SIGEVAL" FLN - 5 Дисковый поворотный затвор специальное исполнение | 0
Диск. поворот. затворы ГРАНВЭЛ типа SIGEVAL межфланцевые для ВОДО снабжения ЗПВС FL - 3 \ FLN - 3 | 0
Дисковый поворотный затвор ГРАНВЭЛ типа SIGEVAL для ВОДО снабжения серии ЗПВС-FL-3-032-MDV-E Тмакс. + 110 °C, Траб. -15/+95 °C, корпус – чугун GG-25/GGG-40, диск – чугун GGG-40, седло – EPDM, с редуктором. | 5084.41
Дисковый поворотный затвор ГРАНВЭЛ типа SIGEVAL для ВОДО снабжения серии ЗПВС-FL-3-032-MN-E Тмакс. + 110 °C, Траб. -15/+95 °C, корпус – чугун GG-25/GGG-40, диск – чугун GGG-40, седло – EPDM | 1856.89
Дисковый поворотный затвор ГРАНВЭЛ типа SIGEVAL для ВОДО снабжения серии ЗПВС-FL-3-040-MDV-E Тмакс. + 110 °C, Траб. -15/+95 °C, корпус – чугун GG-25/GGG-40, диск – чугун GGG-40, седло – EPDM, с редуктором. | 5084.41
Дисковый поворотный затвор ГРАНВЭЛ типа SIGEVAL для ВОДО снабжения серии ЗПВС-FL-3-040-MN-E Тмакс. + 110 °C, Траб. -15/+95 °C, корпус – чугун GG-25/GGG-40, диск – чугун GGG-40, седло – EPDM | 1856.89
Дисковый поворотный затвор ГРАНВЭЛ типа SIGEVAL для ВОДО снабжения серии ЗПВС-FL-3-050-MDV-E Тмакс. + 110 °C, Траб. -15/+95 °C, корпус – чугун GG-25/GGG-40, диск – чугун GGG-40, седло – EPDM, с редуктором. | 5349.68
Дисковый поворотный затвор ГРАНВЭЛ типа SIGEVAL для ВОДО снабжения серии ЗПВС-FL-3-050-MN-E Тмакс. + 110 °C, Траб. -15/+95 °C, корпус – чугун GG-25/GGG-40, диск – чугун GGG-40, седло – EPDM | 1901.17
Дисковый поворотный затвор ГРАНВЭЛ типа SIGEVAL для ВОДО снабжения серии ЗПВС-FL-3-065-MDV-E Тмакс. + 110 °C, Траб. -15/+95 °C, корпус – чугун GG-25/GGG-40, диск – чугун GGG-40, седло – EPDM, с редуктором. | 5349.68
Дисковый поворотный затвор ГРАНВЭЛ типа SIGEVAL для ВОДО снабжения серии ЗПВС-FL-3-065-MN-E Тмакс. + 110 °C, Траб. -15/+95 °C, корпус – чугун GG-25/GGG-40, диск – чугун GGG-40, седло – EPDM | 2033.6
Дисковый поворотный затвор ГРАНВЭЛ типа SIGEVAL для ВОДО снабжения серии ЗПВС-FL-3-080-MDV-E Тмакс. + 110 °C, Траб. -15/+95 °C, корпус – чугун GG-25/GGG-40, диск – чугун GGG-40, седло – EPDM, с редуктором. | 5437.83
Дисковый поворотный затвор ГРАНВЭЛ типа SIGEVAL для ВОДО снабжения серии ЗПВС-FL-3-080-MN-E Тмакс. + 110 °C, Траб. -15/+95 °C, корпус – чугун GG-25/GGG-40, диск – чугун GGG-40, седло – EPDM | 2122.16
Дисковый поворотный затвор ГРАНВЭЛ типа SIGEVAL для ВОДО снабжения серии ЗПВС-FL-3-100-MDV-E Тмакс. + 110 °C, Траб. -15/+95 °C, корпус – чугун GG-25/GGG-40, диск – чугун GGG-40, седло – EPDM, с редуктором. | 5924.09
Дисковый поворотный затвор ГРАНВЭЛ типа SIGEVAL для ВОДО снабжения серии ЗПВС-FL-3-100-MN-E Тмакс. + 110 °C, Траб. -15/+95 °C, корпус – чугун GG-25/GGG-40, диск – чугун GGG-40, седло – EPDM | 2564.14
Дисковый поворотный затвор ГРАНВЭЛ типа SIGEVAL для ВОДО снабжения серии ЗПВС-FL-3-125-MDV-E Тмакс. + 110 °C, Траб. -15/+95 °C, корпус – чугун GG-25/GGG-40, диск – чугун GGG-40, седло – EPDM, с редуктором. | 7339
Дисковый поворотный затвор ГРАНВЭЛ типа SIGEVAL для ВОДО снабжения серии ЗПВС-FL-3-125-MN-E Тмакс. + 110 °C, Траб. -15/+95 °C, корпус – чугун GG-25/GGG-40, диск – чугун GGG-40, седло – EPDM | 2962.25
Дисковый поворотный затвор ГРАНВЭЛ типа SIGEVAL для ВОДО снабжения серии ЗПВС-FL-3-150-MDV-E Тмакс. + 110 °C, Траб. -15/+95 °C, корпус – чугун GG-25/GGG-40, диск – чугун GGG-40, седло – EPDM, с редуктором. | 7515.71
Дисковый поворотный затвор ГРАНВЭЛ типа SIGEVAL для ВОДО снабжения серии ЗПВС-FL-3-150-MN-E Тмакс. + 110 °C, Траб. -15/+95 °C, корпус – чугун GG-25/GGG-40, диск – чугун GGG-40, седло – EPDM | 3359.95
Дисковый поворотный затвор ГРАНВЭЛ типа SIGEVAL для ВОДО снабжения серии ЗПВС-FL-3-200-MDV-E Тмакс. + 110 °C, Траб. -15/+95 °C, корпус – чугун GG-25/GGG-40, диск – чугун GGG-40, седло – EPDM, с редуктором. | 9461.16
Дисковый поворотный затвор ГРАНВЭЛ типа SIGEVAL для ВОДО снабжения серии ЗПВС-FL-3-200-MN-E Тмакс. + 110 °C, Траб. -15/+95 °C, корпус – чугун GG-25/GGG-40, диск – чугун GGG-40, седло – EPDM | 6233.64
Дисковый поворотный затвор ГРАНВЭЛ типа SIGEVAL для ВОДО снабжения серии ЗПВС-FLN-3-250-MDV-E Тмакс. + 110 °C, Траб. -15/+95 °C, корпус – чугун GG-25/GGG-40, диск – чугун GGG-40, седло – EPDM, с редуктором. | 15119.98
Дисковый поворотный затвор ГРАНВЭЛ типа SIGEVAL для ВОДО снабжения серии ЗПВС-FLN-3-300-MDV-E Тмакс. + 110 °C, Траб. -15/+95 °C, корпус – чугун GG-25/GGG-40, диск – чугун GGG-40, седло – EPDM, с редуктором. | 19452.45
Дисковый поворотный затвор ГРАНВЭЛ типа SIGEVAL для ВОДО снабжения серии ЗПВС-FLN-3-350-MDV-E Тмакс. + 110 °C, Траб. -15/+95 °C, корпус – чугун GG-25/GGG-40, диск – чугун GGG-40, седло – EPDM, с редуктором. | 38197.65
Дисковый поворотный затвор ГРАНВЭЛ типа SIGEVAL для ВОДО снабжения серии ЗПВС-FL-3-350-MDV-E Тмакс. + 110 °C, Траб. -15/+95 °C, корпус – чугун GG-25/GGG-40, диск – чугун GGG-40, седло – EPDM, с редуктором. | 25465.1
Дисковый поворотный затвор ГРАНВЭЛ типа SIGEVAL для ВОДО снабжения серии ЗПВС-FLN-3-400-MDV-E Тмакс. + 110 °C, Траб. -15/+95 °C, корпус – чугун GG-25/GGG-40, диск – чугун GGG-40, седло – EPDM, с редуктором. | 50443.94
Дисковый поворотный затвор ГРАНВЭЛ типа SIGEVAL для ВОДО снабжения серии ЗПВС-FL-3-400-MDV-E Тмакс. + 110 °C, Траб. -15/+95 °C, корпус – чугун GG-25/GGG-40, диск – чугун GGG-40, седло – EPDM, с редуктором. | 33555.63
Дисковый поворотный затвор ГРАНВЭЛ типа SIGEVAL для ВОДО снабжения серии ЗПВС-FLN-3-500-MDV-E Тмакс. + 110 °C, Траб. -15/+95 °C, корпус – чугун GG-25/GGG-40, диск – чугун GGG-40, седло – EPDM, с редуктором. | 123258.71
Дисковый поворотный затвор ГРАНВЭЛ типа SIGEVAL для ВОДО снабжения серии ЗПВС-FL-3-500-MDV-E Тмакс. + 110 °C, Траб. -15/+95 °C, корпус – чугун GG-25/GGG-40, диск – чугун GGG-40, седло – EPDM, с редуктором. | 77456.79
Дисковый поворотный затвор ГРАНВЭЛ типа SIGEVAL для ВОДО снабжения серии ЗПВС-FLN-3-600-MDV-E Тмакс. + 110 °C, Траб. -15/+95 °C, корпус – чугун GG-25/GGG-40, диск – чугун GGG-40, седло – EPDM, с редуктором. | 148105.12
Дисковый поворотный затвор ГРАНВЭЛ типа SIGEVAL для ВОДО снабжения серии ЗПВС-FL-3-600-MDV-E Тмакс. + 110 °C, Траб. -15/+95 °C, корпус – чугун GG-25/GGG-40, диск – чугун GGG-40, седло – EPDM, с редуктором. | 98942.84
Дисковый поворотный затвор ГРАНВЭЛ типа SIGEVAL для ВОДО снабжения серии ЗПВС-FLN-3-700-MDV-E Тмакс. + 110 °C, Траб. -15/+95 °C, корпус – чугун GG-25/GGG-40, диск – чугун GGG-40, седло – EPDM, с редуктором. | 261725.96
Дисковый поворотный затвор ГРАНВЭЛ типа SIGEVAL для ВОДО снабжения серии ЗПВС-FL-3-700-MDV-E Тмакс. + 110 °C, Траб. -15/+95 °C, корпус – чугун GG-25/GGG-40, диск – чугун GGG-40, седло – EPDM, с редуктором. | 210043.82
Дисковый поворотный затвор ГРАНВЭЛ типа SIGEVAL для ВОДО снабжения серии ЗПВС-FLN-3-800-MDV-E Тмакс. + 110 °C, Траб. -15/+95 °C, корпус – чугун GG-25/GGG-40, диск – чугун GGG-40, седло – EPDM, с редуктором. | 319907.01
Дисковый поворотный затвор ГРАНВЭЛ типа SIGEVAL для ВОДО снабжения серии ЗПВС-FL-3-800-MDV-E Тмакс. + 110 °C, Траб. -15/+95 °C, корпус – чугун GG-25/GGG-40, диск – чугун GGG-40, седло – EPDM, с редуктором. | 266191.27
Дисковый поворотный затвор ГРАНВЭЛ типа SIGEVAL для ВОДО снабжения серии ЗПВС-FLN-3-900-MDV-E Тмакс. + 110 °C, Траб. -15/+95 °C, корпус – чугун GG-25/GGG-40, диск – чугун GGG-40, седло – EPDM, с редуктором. | 479109.6
Дисковый поворотный затвор ГРАНВЭЛ типа SIGEVAL для ВОДО снабжения серии ЗПВС-FL-3-900-MDV-E Тмакс. + 110 °C, Траб. -15/+95 °C, корпус – чугун GG-25/GGG-40, диск – чугун GGG-40, седло – EPDM, с редуктором. | 436268.7
Дисковый поворотный затвор ГРАНВЭЛ типа SIGEVAL для ВОДО снабжения серии ЗПВС-FLN-3-1000-MDV-E Тмакс. + 110 °C, Траб. -15/+95 °C, корпус – чугун GG-25/GGG-40, диск – чугун GGG-40, седло – EPDM, с редуктором. | 683449.5
Дисковый поворотный затвор ГРАНВЭЛ типа SIGEVAL для ВОДО снабжения серии ЗПВС-FLN-3-1200-MDV-E Тмакс. + 110 °C, Траб. -15/+95 °C, корпус – чугун GG-25/GGG-40, диск – чугун GGG-40, седло – EPDM, с редуктором. | 857638
Диск. поворот. затворы ГРАНВЭЛ типа SIGEVAL межфланцевые для ВОДО снабжения серии FLN - 5, диск нержавеющая сталь | 0
Дисковый поворотный затвор ГРАНВЭЛ типа SIGEVAL для ВОДО снабжения серии ЗПВЛ-FLN-5-032-MDV-Е, Тмакс. + 110 °C, Траб. -15/+95 °C, корпус – чугун GG-25/GGG-40, диск – нерж. сталь CF8M, седло – EPDM | 6498.91
Дисковый поворотный затвор ГРАНВЭЛ типа SIGEVAL для ВОДО снабжения серии ЗПВЛ-FLN-5-032-MN-E, Тмакс. + 110 °C, Траб. -15/+95 °C, корпус – чугун GG-25/GGG-40, диск – нерж. сталь CF8M, седло – EPDM | 3006.12
Дисковый поворотный затвор ГРАНВЭЛ типа SIGEVAL для ВОДО снабжения серии ЗПВЛ-FLN-5-040-MDV-Е, Тмакс. + 110 °C, Траб. -15/+95 °C, корпус – чугун GG-25/GGG-40, диск – нерж. сталь CF8M, седло – EPDM | 6498.91
Дисковый поворотный затвор ГРАНВЭЛ типа SIGEVAL для ВОДО снабжения серии ЗПВЛ-FLN-5-040-MN-E, Тмакс. + 110 °C, Траб. -15/+95 °C, корпус – чугун GG-25/GGG-40, диск – нерж. сталь CF8M, седло – EPDM | 3050.4
Дисковый поворотный затвор ГРАНВЭЛ типа SIGEVAL для ВОДО снабжения серии ЗПВЛ-FLN-5-050-MDV-Е, Тмакс. + 110 °C, Траб. -15/+95 °C, корпус – чугун GG-25/GGG-40, диск – нерж. сталь CF8M, седло – EPDM | 6543.19
Дисковый поворотный затвор ГРАНВЭЛ типа SIGEVAL для ВОДО снабжения серии ЗПВЛ-FLN-5-050-MN-E, Тмакс. + 110 °C, Траб. -15/+95 °C, корпус – чугун GG-25/GGG-40, диск – нерж. сталь CF8M, седло – EPDM | 3050.4
Дисковый поворотный затвор ГРАНВЭЛ типа SIGEVAL для ВОДО снабжения серии ЗПВЛ-FLN-5-065-MDV-Е, Тмакс. + 110 °C, Траб. -15/+95 °C, корпус – чугун GG-25/GGG-40, диск – нерж. сталь CF8M, седло – EPDM | 6719.9
Дисковый поворотный затвор ГРАНВЭЛ типа SIGEVAL для ВОДО снабжения серии ЗПВЛ-FLN-5-065-MN-E, Тмакс. + 110 °C, Траб. -15/+95 °C, корпус – чугун GG-25/GGG-40, диск – нерж. сталь CF8M, седло – EPDM | 3227.52
Дисковый поворотный затвор ГРАНВЭЛ типа SIGEVAL для ВОДО снабжения серии ЗПВЛ-FLN-5-080-MDV-Е, Тмакс. + 110 °C, Траб. -15/+95 °C, корпус – чугун GG-25/GGG-40, диск – нерж. сталь CF8M, седло – EPDM | 7029.45
Дисковый поворотный затвор ГРАНВЭЛ типа SIGEVAL для ВОДО снабжения серии ЗПВЛ-FLN-5-080-MN-E, Тмакс. + 110 °C, Траб. -15/+95 °C, корпус – чугун GG-25/GGG-40, диск – нерж. сталь CF8M, седло – EPDM | 3536.66
Дисковый поворотный затвор ГРАНВЭЛ типа SIGEVAL для ВОДО снабжения серии ЗПВЛ-FLN-5-100-MDV-Е, Тмакс. + 110 °C, Траб. -15/+95 °C, корпус – чугун GG-25/GGG-40, диск – нерж. сталь CF8M, седло – EPDM | 7427.56
Дисковый поворотный затвор ГРАНВЭЛ типа SIGEVAL для ВОДО снабжения серии ЗПВЛ-FLN-5-100-MN-E, Тмакс. + 110 °C, Траб. -15/+95 °C, корпус – чугун GG-25/GGG-40, диск – нерж. сталь CF8M, седло – EPDM | 3934.77
Дисковый поворотный затвор ГРАНВЭЛ типа SIGEVAL для ВОДО снабжения серии ЗПВЛ-FLN-5-125-MDV-Е, Тмакс. + 110 °C, Траб. -15/+95 °C, корпус – чугун GG-25/GGG-40, диск – нерж. сталь CF8M, седло – EPDM | 9328.32
Дисковый поворотный затвор ГРАНВЭЛ типа SIGEVAL для ВОДО снабжения серии ЗПВЛ-FLN-5-125-MN-E, Тмакс. + 110 °C, Траб. -15/+95 °C, корпус – чугун GG-25/GGG-40, диск – нерж. сталь CF8M, седло – EPDM | 5437.83
Дисковый поворотный затвор ГРАНВЭЛ типа SIGEVAL для ВОДО снабжения серии ЗПВЛ-FLN-5-150-MDV-Е, Тмакс. + 110 °C, Траб. -15/+95 °C, корпус – чугун GG-25/GGG-40, диск – нерж. сталь CF8M, седло – EPDM | 10743.23
Дисковый поворотный затвор ГРАНВЭЛ типа SIGEVAL для ВОДО снабжения серии ЗПВЛ-FLN-5-150-MN-E, Тмакс. + 110 °C, Траб. -15/+95 °C, корпус – чугун GG-25/GGG-40, диск – нерж. сталь CF8M, седло – EPDM | 6852.74
Дисковый поворотный затвор ГРАНВЭЛ типа SIGEVAL для ВОДО снабжения серии ЗПВЛ-FLN-5-200-MDV-Е, Тмакс. + 110 °C, Траб. -15/+95 °C, корпус – чугун GG-25/GGG-40, диск – нерж. сталь CF8M, седло – EPDM | 14987.55
Дисковый поворотный затвор ГРАНВЭЛ типа SIGEVAL для ВОДО снабжения серии ЗПВЛ-FLN-5-200-MN-E, Тмакс. + 110 °C, Траб. -15/+95 °C, корпус – чугун GG-25/GGG-40, диск – нерж. сталь CF8M, седло – EPDM | 11052.78
Дисковый поворотный затвор ГРАНВЭЛ типа SIGEVAL для ВОДО снабжения серии ЗПВЛ-FLN-5-250-MDV-Е, Тмакс. + 110 °C, Траб. -15/+95 °C, корпус – чугун GG-25/GGG-40, диск – нерж. сталь CF8M, седло – EPDM | 21618.89
Дисковый поворотный затвор ГРАНВЭЛ типа SIGEVAL для ВОДО снабжения серии ЗПВЛ-FLN-5-300-MDV-Е, Тмакс. + 110 °C, Траб. -15/+95 °C, корпус – чугун GG-25/GGG-40, диск – нерж. сталь CF8M, седло – EPDM | 29002.17
Дисковый поворотный затвор ГРАНВЭЛ типа SIGEVAL для ВОДО снабжения серии ЗПВЛ-FLN-5-350-MDV-Е, Тмакс. + 110 °C, Траб. -15/+95 °C, корпус – чугун GG-25/GGG-40, диск – нерж. сталь CF8M, седло – EPDM | 53273.76
Дисковый поворотный затвор ГРАНВЭЛ типа SIGEVAL для ВОДО снабжения серии ЗПВЛ-FL-5-350-MDV-Е , Тмакс. + 110 °C, Траб. -15/+95 °C, корпус – чугун GG-25/GGG-40, диск – нерж. сталь CF8M, седло – EPDM | 40717.92
Дисковый поворотный затвор ГРАНВЭЛ типа SIGEVAL для ВОДО снабжения серии ЗПВЛ-FLN-5-400-MDV-Е, Тмакс. + 110 °C, Траб. -15/+95 °C, корпус – чугун GG-25/GGG-40, диск – нерж. сталь CF8M, седло – EPDM | 68570.45
Дисковый поворотный затвор ГРАНВЭЛ типа SIGEVAL для ВОДО снабжения серии ЗПВЛ-FL-5-400-MDV-Е , Тмакс. + 110 °C, Траб. -15/+95 °C, корпус – чугун GG-25/GGG-40, диск – нерж. сталь CF8M, седло – EPDM | 55837.9
Дисковый поворотный затвор ГРАНВЭЛ типа SIGEVAL для ВОДО снабжения серии ЗПВЛ-FLN-5-450-MDV-Е, Тмакс. + 110 °C, Траб. -15/+95 °C, корпус – чугун GG-25/GGG-40, диск – нерж. сталь CF8M, седло – EPDM | 117378.9
Дисковый поворотный затвор ГРАНВЭЛ типа SIGEVAL для ВОДО снабжения серии ЗПВЛ-FLN-5-500-MDV-Е, Тмакс. + 110 °C, Траб. -15/+95 °C, корпус – чугун GG-25/GGG-40, диск – нерж. сталь CF8M, седло – EPDM | 160616.68
Дисковый поворотный затвор ГРАНВЭЛ типа SIGEVAL для ВОДО снабжения серии ЗПВЛ-FL-5-500-MDV-Е , Тмакс. + 110 °C, Траб. -15/+95 °C, корпус – чугун GG-25/GGG-40, диск – нерж. сталь CF8M, седло – EPDM | 125690.42
Дисковый поворотный затвор ГРАНВЭЛ типа SIGEVAL для ВОДО снабжения серии ЗПВЛ-FLN-5-600-MDV-Е, Тмакс. + 110 °C, Траб. -15/+95 °C, корпус – чугун GG-25/GGG-40, диск – нерж. сталь CF8M, седло – EPDM | 209203.73
Дисковый поворотный затвор ГРАНВЭЛ типа SIGEVAL для ВОДО снабжения серии ЗПВЛ-FL-5-600-MDV-Е , Тмакс. + 110 °C, Траб. -15/+95 °C, корпус – чугун GG-25/GGG-40, диск – нерж. сталь CF8M, седло – EPDM | 174719.86
Дисковый поворотный затвор ГРАНВЭЛ типа SIGEVAL для ВОДО снабжения серии ЗПВЛ-FLN-5-700-MDV-Е, Тмакс. + 110 °C, Траб. -15/+95 °C, корпус – чугун GG-25/GGG-40, диск – нерж. сталь CF8M, седло – EPDM | 323134.12
Дисковый поворотный затвор ГРАНВЭЛ типа SIGEVAL для ВОДО снабжения серии ЗПВЛ-FL-5-700-MDV-Е , Тмакс. + 110 °C, Траб. -15/+95 °C, корпус – чугун GG-25/GGG-40, диск – нерж. сталь CF8M, седло – EPDM | 279542.51
Дисковый поворотный затвор ГРАНВЭЛ типа SIGEVAL для ВОДО снабжения серии ЗПВЛ-FLN-5-800-MDV-Е, Тмакс. + 110 °C, Траб. -15/+95 °C, корпус – чугун GG-25/GGG-40, диск – нерж. сталь CF8M, седло – EPDM | 463988.8
Дисковый поворотный затвор ГРАНВЭЛ типа SIGEVAL для ВОДО снабжения серии ЗПВЛ-FL-5-800-MDV-Е , Тмакс. + 110 °C, Траб. -15/+95 °C, корпус – чугун GG-25/GGG-40, диск – нерж. сталь CF8M, седло – EPDM | 386576.29
Дисковый поворотный затвор ГРАНВЭЛ типа SIGEVAL для ВОДО снабжения серии ЗПВЛ-FLN-5-900-MDV-Е, Тмакс. + 110 °C, Траб. -15/+95 °C, корпус – чугун GG-25/GGG-40, диск – нерж. сталь CF8M, седло – EPDM | 656479.7
Диск. поворот. затворы ГРАНВЭЛ типа SIGEVAL межфланцевые для ГАЗА серии FL - 3 \ FLN - 3 | 0
Дисковые поворотные затворы ГРАНВЭЛ типа SIGEVAL для ГАЗО снабжения ЗПНС-FL-3-032-MDV-N, Тмакс. + 100 ° C, Траб. + 85 ° C, корпус – чугун GG25, диск – чугун GGG-40, седло – NITRIL | 5747.38
Дисковые поворотные затворы ГРАНВЭЛ типа SIGEVAL для ГАЗО снабжения ЗПНС-FL-3-032-MN-N, Тмакс. + 100 ° C, Траб. + 85 ° C, корпус – чугун GG25, диск – чугун GGG-40, седло – NITRIL | 2564.14
Дисковые поворотные затворы ГРАНВЭЛ типа SIGEVAL для ГАЗО снабжения ЗПНС-FL-3-040-MDV-N, Тмакс. + 100 ° C, Траб. + 85 ° C, корпус – чугун GG25, диск – чугун GGG-40, седло – NITRIL | 5747.38
Дисковые поворотные затворы ГРАНВЭЛ типа SIGEVAL для ГАЗО снабжения ЗПНС-FL-3-040-MN-N, Тмакс. + 100 ° C, Траб. + 85 ° C, корпус – чугун GG25, диск – чугун GGG-40, седло – NITRIL | 2564.14
Дисковые поворотные затворы ГРАНВЭЛ типа SIGEVAL для ГАЗО снабжения ЗПНС-FL-3-050-MDV-N, Тмакс. + 100 ° C, Траб. + 85 ° C, корпус – чугун GG25, диск – чугун GGG-40, седло – NITRIL | 6189.36
Дисковые поворотные затворы ГРАНВЭЛ типа SIGEVAL для ГАЗО снабжения ЗПНС-FL-3-050-MN-N, Тмакс. + 100 ° C, Траб. + 85 ° C, корпус – чугун GG25, диск – чугун GGG-40, седло – NITRIL | 2608.42
Дисковые поворотные затворы ГРАНВЭЛ типа SIGEVAL для ГАЗО снабжения ЗПНС-FL-3-065-MDV-N, Тмакс. + 100 ° C, Траб. + 85 ° C, корпус – чугун GG25, диск – чугун GGG-40, седло – NITRIL | 6322.2
Дисковые поворотные затворы ГРАНВЭЛ типа SIGEVAL для ГАЗО снабжения ЗПНС-FL-3-065-MN-N, Тмакс. + 100 ° C, Траб. + 85 ° C, корпус – чугун GG25, диск – чугун GGG-40, седло – NITRIL | 2785.13
Дисковые поворотные затворы ГРАНВЭЛ типа SIGEVAL для ГАЗО снабжения ЗПНС-FL-3-080-MDV-N, Тмакс. + 100 ° C, Траб. + 85 ° C, корпус – чугун GG25, диск – чугун GGG-40, седло – NITRIL | 6498.91
Дисковые поворотные затворы ГРАНВЭЛ типа SIGEVAL для ГАЗО снабжения ЗПНС-FL-3-080-MN-N, Тмакс. + 100 ° C, Траб. + 85 ° C, корпус – чугун GG25, диск – чугун GGG-40, седло – NITRIL | 2917.97
Дисковые поворотные затворы ГРАНВЭЛ типа SIGEVAL для ГАЗО снабжения ЗПНС-FL-3-100-MDV-N, Тмакс. + 100 ° C, Траб. + 85 ° C, корпус – чугун GG25, диск – чугун GGG-40, седло – NITRIL | 7029.45
Дисковые поворотные затворы ГРАНВЭЛ типа SIGEVAL для ГАЗО снабжения ЗПНС-FL-3-100-MN-N, Тмакс. + 100 ° C, Траб. + 85 ° C, корпус – чугун GG25, диск – чугун GGG-40, седло – NITRIL | 3448.51
Дисковые поворотные затворы ГРАНВЭЛ типа SIGEVAL для ГАЗО снабжения ЗПНС-FL-3-125-MDV-N, Тмакс. + 100 ° C, Траб. + 85 ° C, корпус – чугун GG25, диск – чугун GGG-40, седло – NITRIL | 7118.01
Дисковые поворотные затворы ГРАНВЭЛ типа SIGEVAL для ГАЗО снабжения ЗПНС-FL-3-125-MN-N, Тмакс. + 100 ° C, Траб. + 85 ° C, корпус – чугун GG25, диск – чугун GGG-40, седло – NITRIL | 4023.33
Дисковые поворотные затворы ГРАНВЭЛ типа SIGEVAL для ГАЗО снабжения ЗПНС-FL-3-150-MDV-N, Тмакс. + 100 ° C, Траб. + 85 ° C, корпус – чугун GG25, диск – чугун GGG-40, седло – NITRIL | 8223.37
Дисковые поворотные затворы ГРАНВЭЛ типа SIGEVAL для ГАЗО снабжения ЗПНС-FL-3-150-MN-N, Тмакс. + 100 ° C, Траб. + 85 ° C, корпус – чугун GG25, диск – чугун GGG-40, седло – NITRIL | 4553.87
Дисковые поворотные затворы ГРАНВЭЛ типа SIGEVAL для ГАЗО снабжения ЗПНС-FL-3-200-MDV-N, Тмакс. + 100 ° C, Траб. + 85 ° C, корпус – чугун GG25, диск – чугун GGG-40, седло – NITRIL | 10124.13
Дисковые поворотные затворы ГРАНВЭЛ типа SIGEVAL для ГАЗО снабжения ЗПНС-FL-3-200-MR-N, Тмакс. + 100 ° C, Траб. + 85 ° C, корпус – чугун GG25, диск – чугун GGG-40, седло – NITRIL | 7250.44
Дисковые поворотные затворы ГРАНВЭЛ типа SIGEVAL для ГАЗО снабжения ЗПНС-FLN-3-250-MDV-N, Тмакс. + 100 ° C, Траб. + 85 ° C, корпус – чугун GG25, диск – чугун GGG-40, седло – NITRIL | 18833.76
Дисковые поворотные затворы ГРАНВЭЛ типа SIGEVAL для ГАЗО снабжения ЗПНС-FLN-3-300-MDV-N, Тмакс. + 100 ° C, Траб. + 85 ° C, корпус – чугун GG25, диск – чугун GGG-40, седло – NITRIL | 25509.38
Дисковые поворотные затворы ГРАНВЭЛ типа SIGEVAL для ГАЗО снабжения ЗПНС-FLN-3-350-MDV-N, Тмакс. + 100 ° C, Траб. + 85 ° C, корпус – чугун GG25, диск – чугун GGG-40, седло – NITRIL | 34837.7
Дисковые поворотные затворы ГРАНВЭЛ типа SIGEVAL для ГАЗО снабжения ЗПНС-FLN-3-400-MDV-N, Тмакс. + 100 ° C, Траб. + 85 ° C, корпус – чугун GG25, диск – чугун GGG-40, седло – NITRIL | 49515.7
Дисковые поворотные затворы ГРАНВЭЛ типа SIGEVAL для ГАЗО снабжения ЗПНС-FLN-3-500-MDV-N, Тмакс. + 100 ° C, Траб. + 85 ° C, корпус – чугун GG25, диск – чугун GGG-40, седло – NITRIL | 116362.1
Дисковые поворотные затворы ГРАНВЭЛ типа SIGEVAL для ГАЗО снабжения ЗПНС-FLN-3-600-MDV-N, Тмакс. + 100 ° C, Траб. + 85 ° C, корпус – чугун GG25, диск – чугун GGG-40, седло – NITRIL | 152172.32
Дисковые поворотные затворы ГРАНВЭЛ типа SIGEVAL для ГАЗО снабжения ЗПНС-FLN-3-700-MDV-N, Тмакс. + 100 ° C, Траб. + 85 ° C, корпус – чугун GG25, диск – чугун GGG-40, седло – NITRIL | 246429.27
Дисковые поворотные затворы ГРАНВЭЛ типа SIGEVAL для ГАЗО снабжения ЗПНС-FLN-3-800-MDV-N, Тмакс. + 100 ° C, Траб. + 85 ° C, корпус – чугун GG25, диск – чугун GGG-40, седло – NITRIL | 330207.85
Диск. поворот. затворы ГРАНВЭЛ типа SIGEVAL межфланцевые для ГАЗО снабжения серии FLN - 5, диск нержавеющая сталь | 0
Дисковый поворотный затвор ГРАНВЭЛ типа SIGEVAL для ГАЗО снабжения ЗПНЛ-FLN-5-032-MDV-N Тмакс. +100 °C, Траб. +85 °C, корпус – чугун GGG-40, диск – нержавеющая сталь CF8M, седло – NITRIL | 6631.75
Дисковый поворотный затвор ГРАНВЭЛ типа SIGEVAL для ГАЗО снабжения ЗПНЛ-FLN-5-032-MN-N Тмакс. +100 °C, Траб. +85 °C, корпус – чугун GGG-40, диск – нержавеющая сталь CF8M, седло – NITRIL | 3492.79
Дисковый поворотный затвор ГРАНВЭЛ типа SIGEVAL для ГАЗО снабжения ЗПНЛ-FLN-5-040-MDV-N Тмакс. +100 °C, Траб. +85 °C, корпус – чугун GGG-40, диск – нержавеющая сталь CF8M, седло – NITRIL | 6631.75
Дисковый поворотный затвор ГРАНВЭЛ типа SIGEVAL для ГАЗО снабжения ЗПНЛ-FLN-5-040-MN-N Тмакс. +100 °C, Траб. +85 °C, корпус – чугун GGG-40, диск – нержавеющая сталь CF8M, седло – NITRIL | 3492.79
Дисковый поворотный затвор ГРАНВЭЛ типа SIGEVAL для ГАЗО снабжения ЗПНЛ-FLN-5-050-MDV-N Тмакс. +100 °C, Траб. +85 °C, корпус – чугун GGG-40, диск – нержавеющая сталь CF8M, седло – NITRIL | 6675.62
Дисковый поворотный затвор ГРАНВЭЛ типа SIGEVAL для ГАЗО снабжения ЗПНЛ-FLN-5-050-MN-N Тмакс. +100 °C, Траб. +85 °C, корпус – чугун GGG-40, диск – нержавеющая сталь CF8M, седло – NITRIL | 3492.79
Дисковый поворотный затвор ГРАНВЭЛ типа SIGEVAL для ГАЗО снабжения ЗПНЛ-FLN-5-065-MDV-N Тмакс. +100 °C, Траб. +85 °C, корпус – чугун GGG-40, диск – нержавеющая сталь CF8M, седло – NITRIL | 6764.18
Дисковый поворотный затвор ГРАНВЭЛ типа SIGEVAL для ГАЗО снабжения ЗПНЛ-FLN-5-065-MN-N Тмакс. +100 °C, Траб. +85 °C, корпус – чугун GGG-40, диск – нержавеющая сталь CF8M, седло – NITRIL | 3758.06
Дисковый поворотный затвор ГРАНВЭЛ типа SIGEVAL для ГАЗО снабжения ЗПНЛ-FLN-5-080-MDV-N Тмакс. +100 °C, Траб. +85 °C, корпус – чугун GGG-40, диск – нержавеющая сталь CF8M, седло – NITRIL | 7162.29
Дисковый поворотный затвор ГРАНВЭЛ типа SIGEVAL для ГАЗО снабжения ЗПНЛ-FLN-5-080-MN-N Тмакс. +100 °C, Траб. +85 °C, корпус – чугун GGG-40, диск – нержавеющая сталь CF8M, седло – NITRIL | 4155.76
Дисковый поворотный затвор ГРАНВЭЛ типа SIGEVAL для ГАЗО снабжения ЗПНЛ-FLN-5-100-MDV-N Тмакс. +100 °C, Траб. +85 °C, корпус – чугун GGG-40, диск – нержавеющая сталь CF8M, седло – NITRIL | 7780.98
Дисковый поворотный затвор ГРАНВЭЛ типа SIGEVAL для ГАЗО снабжения ЗПНЛ-FLN-5-100-MN-N Тмакс. +100 °C, Траб. +85 °C, корпус – чугун GGG-40, диск – нержавеющая сталь CF8M, седло – NITRIL | 4509.59
Дисковый поворотный затвор ГРАНВЭЛ типа SIGEVAL для ГАЗО снабжения ЗПНЛ-FLN-5-125-MDV-N Тмакс. +100 °C, Траб. +85 °C, корпус – чугун GGG-40, диск – нержавеющая сталь CF8M, седло – NITRIL | 9461.16
Дисковый поворотный затвор ГРАНВЭЛ типа SIGEVAL для ГАЗО снабжения ЗПНЛ-FLN-5-125-MN-N Тмакс. +100 °C, Траб. +85 °C, корпус – чугун GGG-40, диск – нержавеющая сталь CF8M, седло – NITRIL | 6189.36
Дисковый поворотный затвор ГРАНВЭЛ типа SIGEVAL для ГАЗО снабжения ЗПНЛ-FLN-5-150-MDV-N Тмакс. +100 °C, Траб. +85 °C, корпус – чугун GGG-40, диск – нержавеющая сталь CF8M, седло – NITRIL | 11539.04
Дисковый поворотный затвор ГРАНВЭЛ типа SIGEVAL для ГАЗО снабжения ЗПНЛ-FLN-5-150-MN-N Тмакс. +100 °C, Траб. +85 °C, корпус – чугун GGG-40, диск – нержавеющая сталь CF8M, седло – NITRIL | 7780.98
Дисковый поворотный затвор ГРАНВЭЛ типа SIGEVAL для ГАЗО снабжения ЗПНЛ-FLN-5-200-MDV-N Тмакс. +100 °C, Траб. +85 °C, корпус – чугун GGG-40, диск – нержавеющая сталь CF8M, седло – NITRIL | 15871.51
Дисковый поворотный затвор ГРАНВЭЛ типа SIGEVAL для ГАЗО снабжения ЗПНЛ-FLN-5-200-MR-N Тмакс. +100 °C, Траб. +85 °C, корпус – чугун GGG-40, диск – нержавеющая сталь CF8M, седло – NITRIL | 11539.04
Дисковый поворотный затвор ГРАНВЭЛ типа SIGEVAL для ГАЗО снабжения ЗПНЛ-FLN-5-250-MDV-N Тмакс. +100 °C, Траб. +85 °C, корпус – чугун GGG-40, диск – нержавеющая сталь CF8M, седло – NITRIL | 26128.48
Дисковый поворотный затвор ГРАНВЭЛ типа SIGEVAL для ГАЗО снабжения ЗПНЛ-FLN-5-300-MDV-N Тмакс. +100 °C, Траб. +85 °C, корпус – чугун GGG-40, диск – нержавеющая сталь CF8M, седло – NITRIL | 35456.8
Дисковый поворотный затвор ГРАНВЭЛ типа SIGEVAL для ГАЗО снабжения ЗПНЛ-FLN-5-350-MDV-N Тмакс. +100 °C, Траб. +85 °C, корпус – чугун GGG-40, диск – нержавеющая сталь CF8M, седло – NITRIL | 62203.97
Дисковый поворотный затвор ГРАНВЭЛ типа SIGEVAL для ГАЗО снабжения ЗПНЛ-FLN-5-400-MDV-N Тмакс. +100 °C, Траб. +85 °C, корпус – чугун GGG-40, диск – нержавеющая сталь CF8M, седло – NITRIL | 71355.58
Дисковый поворотный затвор ГРАНВЭЛ типа SIGEVAL для ГАЗО снабжения ЗПНЛ-FLN-5-500-MDV-N Тмакс. +100 °C, Траб. +85 °C, корпус – чугун GGG-40, диск – нержавеющая сталь CF8M, седло – NITRIL | 168839.64
Дисковый поворотный затвор ГРАНВЭЛ типа SIGEVAL для ГАЗО снабжения ЗПНЛ-FLN-5-600-MDV-N Тмакс. +100 °C, Траб. +85 °C, корпус – чугун GGG-40, диск – нержавеющая сталь CF8M, седло – NITRIL | 223130.2
Дисковый поворотный затвор ГРАНВЭЛ типа SIGEVAL для ГАЗО снабжения ЗПНЛ-FLN-5-700-MDV-N Тмакс. +100 °C, Траб. +85 °C, корпус – чугун GGG-40, диск – нержавеющая сталь CF8M, седло – NITRIL | 315795.12
Дисковый поворотный затвор ГРАНВЭЛ типа SIGEVAL для ГАЗО снабжения ЗПНЛ-FLN-5-800-MDV-N Тмакс. +100 °C, Траб. +85 °C, корпус – чугун GGG-40, диск – нержавеющая сталь CF8M, седло – NITRIL | 452139.8
Диск. поворот. затворы ГРАНВЭЛ типа SIGEVAL межфланцевые для ТЕПЛО снабжения серии FLN - 5, диск нержавеющая сталь | 0
Дисковый поворотный затвор ГРАНВЭЛ типа SIGEVAL для ТЕПЛО снабжения серии ЗПТЛ-FLN-5-032-MDV-HT Тмакс.+ 130 °C, Траб. +40/+110 °C, корпус – чугун GGG-40, диск – нерж. сталь CF8M, седло – EPDM HT | 6543.19
Дисковый поворотный затвор ГРАНВЭЛ типа SIGEVAL для ТЕПЛО снабжения серии ЗПТЛ-FLN-5-032-MN-HT Тмакс.+ 130 °C, Траб. +40/+110 °C, корпус – чугун GGG-40, диск – нерж. сталь CF8M, седло – EPDM HT | 3050.4
Дисковый поворотный затвор ГРАНВЭЛ типа SIGEVAL для ТЕПЛО снабжения серии ЗПТЛ-FLN-5-040-MN-HT Тмакс.+ 130 °C, Траб. +40/+110 °C, корпус – чугун GGG-40, диск – нерж. сталь CF8M, седло – EPDM HT | 3050.4
Дисковый поворотный затвор ГРАНВЭЛ типа SIGEVAL для ТЕПЛО снабжения серии ЗПТЛ-FLN-5-050-MDV-HT Тмакс.+ 130 °C, Траб. +40/+110 °C, корпус – чугун GGG-40, диск – нерж. сталь CF8M, седло – EPDM HT | 6543.19
Дисковый поворотный затвор ГРАНВЭЛ типа SIGEVAL для ТЕПЛО снабжения серии ЗПТЛ-FLN-5-050-MN-HT Тмакс.+ 130 °C, Траб. +40/+110 °C, корпус – чугун GGG-40, диск – нерж. сталь CF8M, седло – EPDM HT | 3094.68
Дисковый поворотный затвор ГРАНВЭЛ типа SIGEVAL для ТЕПЛО снабжения серии ЗПТЛ-FLN-5-065-MDV-HT Тмакс.+ 130 °C, Траб. +40/+110 °C, корпус – чугун GGG-40, диск – нерж. сталь CF8M, седло – EPDM HT | 6764.18
Дисковый поворотный затвор ГРАНВЭЛ типа SIGEVAL для ТЕПЛО снабжения серии ЗПТЛ-FLN-5-065-MN-HT Тмакс.+ 130 °C, Траб. +40/+110 °C, корпус – чугун GGG-40, диск – нерж. сталь CF8M, седло – EPDM HT | 3315.67
Дисковый поворотный затвор ГРАНВЭЛ типа SIGEVAL для ТЕПЛО снабжения серии ЗПТЛ-FLN-5-080-MDV-HT Тмакс.+ 130 °C, Траб. +40/+110 °C, корпус – чугун GGG-40, диск – нерж. сталь CF8M, седло – EPDM HT | 7118.01
Дисковый поворотный затвор ГРАНВЭЛ типа SIGEVAL для ТЕПЛО снабжения серии ЗПТЛ-FLN-5-080-MN-HT Тмакс.+ 130 °C, Траб. +40/+110 °C, корпус – чугун GGG-40, диск – нерж. сталь CF8M, седло – EPDM HT | 3625.22
Дисковый поворотный затвор ГРАНВЭЛ типа SIGEVAL для ТЕПЛО снабжения серии ЗПТЛ-FLN-5-100-MDV-HT Тмакс.+ 130 °C, Траб. +40/+110 °C, корпус – чугун GGG-40, диск – нерж. сталь CF8M, седло – EPDM HT | 7515.71
Дисковый поворотный затвор ГРАНВЭЛ типа SIGEVAL для ТЕПЛО снабжения серии ЗПТЛ-FLN-5-100-MN-HT Тмакс.+ 130 °C, Траб. +40/+110 °C, корпус – чугун GGG-40, диск – нерж. сталь CF8M, седло – EPDM HT | 4067.2
Дисковый поворотный затвор ГРАНВЭЛ типа SIGEVAL для ТЕПЛО снабжения серии ЗПТЛ-FLN-5-125-MDV-HT Тмакс.+ 130 °C, Траб. +40/+110 °C, корпус – чугун GGG-40, диск – нерж. сталь CF8M, седло – EPDM HT | 9505.44
Дисковый поворотный затвор ГРАНВЭЛ типа SIGEVAL для ТЕПЛО снабжения серии ЗПТЛ-FLN-5-125-MN-HT Тмакс.+ 130 °C, Траб. +40/+110 °C, корпус – чугун GGG-40, диск – нерж. сталь CF8M, седло – EPDM HT | 5570.67
Дисковый поворотный затвор ГРАНВЭЛ типа SIGEVAL для ТЕПЛО снабжения серии ЗПТЛ-FLN-5-150-MDV-HT Тмакс.+ 130 °C, Траб. +40/+110 °C, корпус – чугун GGG-40, диск – нерж. сталь CF8M, седло – EPDM HT | 10964.22
Дисковый поворотный затвор ГРАНВЭЛ типа SIGEVAL для ТЕПЛО снабжения серии ЗПТЛ-FLN-5-150-MN-HT Тмакс.+ 130 °C, Траб. +40/+110 °C, корпус – чугун GGG-40, диск – нерж. сталь CF8M, седло – EPDM HT | 7029.45
Дисковый поворотный затвор ГРАНВЭЛ типа SIGEVAL для ТЕПЛО снабжения серии ЗПТЛ-FLN-5-200-MDV-HT Тмакс.+ 130 °C, Траб. +40/+110 °C, корпус – чугун GGG-40, диск – нерж. сталь CF8M, седло – EPDM HT | 14014.62
Дисковый поворотный затвор ГРАНВЭЛ типа SIGEVAL для ТЕПЛО снабжения серии ЗПТЛ-FLN-5-200-MRR-HT Тмакс.+ 130 °C, Траб. +40/+110 °C, корпус – чугун GGG-40, диск – нерж. сталь CF8M, седло – EPDM HT | 11229.49
Дисковый поворотный затвор ГРАНВЭЛ типа SIGEVAL для ТЕПЛО снабжения серии ЗПТЛ-FLN-5-250-MDV-HT Тмакс.+ 130 °C, Траб. +40/+110 °C, корпус – чугун GGG-40, диск – нерж. сталь CF8M, седло – EPDM HT | 21928.44
Дисковый поворотный затвор ГРАНВЭЛ типа SIGEVAL для ТЕПЛО снабжения серии ЗПТЛ-FLN-5-300-MDV-HT Тмакс.+ 130 °C, Траб. +40/+110 °C, корпус – чугун GGG-40, диск – нерж. сталь CF8M, седло – EPDM HT | 29709.42
Дисковый поворотный затвор ГРАНВЭЛ типа SIGEVAL для ТЕПЛО снабжения серии ЗПТЛ-FLN-5-350-MDV-HT Тмакс.+ 130 °C, Траб. +40/+110 °C, корпус – чугун GGG-40, диск – нерж. сталь CF8M, седло – EPDM HT | 51018.76
Дисковый поворотный затвор ГРАНВЭЛ типа SIGEVAL для ТЕПЛО снабжения серии ЗПТЛ-FLN-5-400-MDV-HT Тмакс.+ 130 °C, Траб. +40/+110 °C, корпус – чугун GGG-40, диск – нерж. сталь CF8M, седло – EPDM HT | 71090.31
Дисковый поворотный затвор ГРАНВЭЛ типа SIGEVAL для ТЕПЛО снабжения серии ЗПТЛ-FLN-5-500-MDV-HT Тмакс.+ 130 °C, Траб. +40/+110 °C, корпус – чугун GGG-40, диск – нерж. сталь CF8M, седло – EPDM HT | 156151.37
Дисковый поворотный затвор ГРАНВЭЛ типа SIGEVAL для ТЕПЛО снабжения серии ЗПТЛ-FLN-5-600-MDV-HT Тмакс.+ 130 °C, Траб. +40/+110 °C, корпус – чугун GGG-40, диск – нерж. сталь CF8M, седло – EPDM HT | 194968.12
Дисковый поворотный затвор ГРАНВЭЛ типа SIGEVAL для ТЕПЛО снабжения серии ЗПТЛ-FLN-5-700-MDV-HT Тмакс.+ 130 °C, Траб. +40/+110 °C, корпус – чугун GGG-40, диск – нерж. сталь CF8M, седло – EPDM HT | 324725.74
Дисковый поворотный затвор ГРАНВЭЛ типа SIGEVAL для ТЕПЛО снабжения серии ЗПТЛ-FLN-5-800-MDV-HT Тмакс.+ 130 °C, Траб. +40/+110 °C, корпус – чугун GGG-40, диск – нерж. сталь CF8M, седло – EPDM HT | 492680.6
исковый поворотный затвор ГРАНВЭЛ типа SIGEVAL для ТЕПЛО снабжения серии ЗПТЛ-FLN-5-040-MDV-HT Тмакс.+ 130 °C, Траб. +40/+110 °C, корпус – чугун GGG-40, диск – нерж. сталь CF8M, седло – EPDM HT | 6543.19
Диск. поворот. затворы ГРАНВЭЛ типа SIGEVAL специального исполнения серии FLN - 5 | 0
Дисковый поворотный затвор ГРАНВЭЛ типа SIGEVAL специального исполнения серии ЗПCC-FLN-5-032-MN-AB/P Тмакс.+ 90 °C, Траб. -15/+75 °C, корпус – чугун GGG-40, диск – нерж. сталь CF8M, седло – Flucast AB/P | 3404.23
Дисковый поворотный затвор ГРАНВЭЛ типа SIGEVAL специального исполнения серии ЗПCC-FLN-5-040-MN-AB/P Тмакс.+ 90 °C, Траб. -15/+75 °C, корпус – чугун GGG-40, диск – нерж. сталь CF8M, седло – Flucast AB/P | 3404.23
Дисковый поворотный затвор ГРАНВЭЛ типа SIGEVAL специального исполнения серии ЗПCC-FLN-5-050-MN-AB/P Тмакс.+ 90 °C, Траб. -15/+75 °C, корпус – чугун GGG-40, диск – нерж. сталь CF8M, седло – Flucast AB/P | 3448.51
Дисковый поворотный затвор ГРАНВЭЛ типа SIGEVAL специального исполнения серии ЗПCC-FLN-5-065-MN-AB/P Тмакс.+ 90 °C, Траб. -15/+75 °C, корпус – чугун GGG-40, диск – нерж. сталь CF8M, седло – Flucast AB/P | 3669.5
Дисковый поворотный затвор ГРАНВЭЛ типа SIGEVAL специального исполнения серии ЗПCC-FLN-5-080-MN-AB/P Тмакс.+ 90 °C, Траб. -15/+75 °C, корпус – чугун GGG-40, диск – нерж. сталь CF8M, седло – Flucast AB/P | 4067.2
Дисковый поворотный затвор ГРАНВЭЛ типа SIGEVAL специального исполнения серии ЗПCC-FLN-5-125-MN-AB/P Тмакс.+ 90 °C, Траб. -15/+75 °C, корпус – чугун GGG-40, диск – нерж. сталь CF8M, седло – Flucast AB/P | 6101.21
Дисковый поворотный затвор ГРАНВЭЛ типа SIGEVAL специального исполнения серии ЗПCC-FLN-5-150-MN-AB/P Тмакс.+ 90 °C, Траб. -15/+75 °C, корпус – чугун GGG-40, диск – нерж. сталь CF8M, седло – Flucast AB/P | 7648.55
Дисковый поворотный затвор ГРАНВЭЛ типа SIGEVAL специального исполнения серии ЗПCC-FLN-5-200-MN-AB/P Тмакс.+ 90 °C, Траб. -15/+75 °C, корпус – чугун GGG-40, диск – нерж. сталь CF8M, седло – Flucast AB/P | 11361.92
Дисковый поворотный затвор ГРАНВЭЛ типа SIGEVAL специального исполнения серии ЗПCC-FLN-5-250-MDV-AB/P Тмакс.+ 90 °C, Траб. -15/+75 °C, корпус – чугун GGG-40, диск – нерж. сталь CF8M, седло – Flucast AB/P | 24138.75
Дисковый поворотный затвор ГРАНВЭЛ типа SIGEVAL специального исполнения серии ЗПCC-FLN-5-300-MDV-AB/P Тмакс.+ 90 °C, Траб. -15/+75 °C, корпус – чугун GGG-40, диск – нерж. сталь CF8M, седло – Flucast AB/P | 31477.75
Дисковый поворотный затвор ГРАНВЭЛ типа SIGEVAL специального исполнения серии ЗПCC-FLN-5-080-MN-AB/P Тмакс.+ 90 °C, Траб. -15/+75 °C, корпус – чугун GGG-40, диск – нерж. сталь CF8M, седло – Flucast AB/P | 4465.31
Диск. поворот.затворы ГРАНВЭЛ типа SIGEVAL межфланцевые для ТЕПЛО снабжения серии FL - 3 \ FLN - 3 | 0
Дисковый поворотный затвор ГРАНВЭЛ типа SIGEVAL для ТЕПЛО снабжения серии ЗПТС-FL-3-032-MDV-HT, Тмакс. + 130 °C, Траб. +40/+110 °C, корпус – чугун GG-25/GGG-40, диск – чугун GGG-40, седло – EPDM HT | 4995.85
Дисковый поворотный затвор ГРАНВЭЛ типа SIGEVAL для ТЕПЛО снабжения серии ЗПТС-FL-3-032-MN-HT, Тмакс. + 130 °C, Траб. +40/+110 °C, корпус – чугун GG-25/GGG-40, диск – чугун GGG-40, седло – EPDM HT | 1901.17
Дисковый поворотный затвор ГРАНВЭЛ типа SIGEVAL для ТЕПЛО снабжения серии ЗПТС-FL-3-040-MDV-HT, Тмакс. + 130 °C, Траб. +40/+110 °C, корпус – чугун GG-25/GGG-40, диск – чугун GGG-40, седло – EPDM HT | 4995.85
Дисковый поворотный затвор ГРАНВЭЛ типа SIGEVAL для ТЕПЛО снабжения серии ЗПТС-FL-3-040-MN-HT, Тмакс. + 130 °C, Траб. +40/+110 °C, корпус – чугун GG-25/GGG-40, диск – чугун GGG-40, седло – EPDM HT | 1901.17
Дисковый поворотный затвор ГРАНВЭЛ типа SIGEVAL для ТЕПЛО снабжения серии ЗПТС-FL-3-050-MDV-HT, Тмакс. + 130 °C, Траб. +40/+110 °C, корпус – чугун GG-25/GGG-40, диск – чугун GGG-40, седло – EPDM HT | 5791.66
Дисковый поворотный затвор ГРАНВЭЛ типа SIGEVAL для ТЕПЛО снабжения серии ЗПТС-FL-3-050-MN-HT, Тмакс. + 130 °C, Траб. +40/+110 °C, корпус – чугун GG-25/GGG-40, диск – чугун GGG-40, седло – EPDM HT | 1945.45
Дисковый поворотный затвор ГРАНВЭЛ типа SIGEVAL для ТЕПЛО снабжения серии ЗПТС-FL-3-065-MDV-HT, Тмакс. + 130 °C, Траб. +40/+110 °C, корпус – чугун GG-25/GGG-40, диск – чугун GGG-40, седло – EPDM HT | 5879.81
Дисковый поворотный затвор ГРАНВЭЛ типа SIGEVAL для ТЕПЛО снабжения серии ЗПТС-FL-3-065-MN-HT, Тмакс. + 130 °C, Траб. +40/+110 °C, корпус – чугун GG-25/GGG-40, диск – чугун GGG-40, седло – EPDM HT | 2033.6
Дисковый поворотный затвор ГРАНВЭЛ типа SIGEVAL для ТЕПЛО снабжения серии ЗПТС-FL-3-080-MDV-HT, Тмакс. + 130 °C, Траб. +40/+110 °C, корпус – чугун GG-25/GGG-40, диск – чугун GGG-40, седло – EPDM HT | 6056.93
Дисковый поворотный затвор ГРАНВЭЛ типа SIGEVAL для ТЕПЛО снабжения серии ЗПТС-FL-3-080-MN-HT, Тмакс. + 130 °C, Траб. +40/+110 °C, корпус – чугун GG-25/GGG-40, диск – чугун GGG-40, седло – EPDM HT | 2122.16
Дисковый поворотный затвор ГРАНВЭЛ типа SIGEVAL для ТЕПЛО снабжения серии ЗПТС-FL-3-100-MDV-HT, Тмакс. + 130 °C, Траб. +40/+110 °C, корпус – чугун GG-25/GGG-40, диск – чугун GGG-40, седло – EPDM HT | 6631.75
Дисковый поворотный затвор ГРАНВЭЛ типа SIGEVAL для ТЕПЛО снабжения серии ЗПТС-FL-3-100-MN-HT, Тмакс. + 130 °C, Траб. +40/+110 °C, корпус – чугун GG-25/GGG-40, диск – чугун GGG-40, седло – EPDM HT | 2564.14
Дисковый поворотный затвор ГРАНВЭЛ типа SIGEVAL для ТЕПЛО снабжения серии ЗПТС-FL-3-125-MDV-HT, Тмакс. + 130 °C, Траб. +40/+110 °C, корпус – чугун GG-25/GGG-40, диск – чугун GGG-40, седло – EPDM HT | 7604.27
Дисковый поворотный затвор ГРАНВЭЛ типа SIGEVAL для ТЕПЛО снабжения серии ЗПТС-FL-3-125-MN-HT, Тмакс. + 130 °C, Траб. +40/+110 °C, корпус – чугун GG-25/GGG-40, диск – чугун GGG-40, седло – EPDM HT | 3183.24
Дисковый поворотный затвор ГРАНВЭЛ типа SIGEVAL для ТЕПЛО снабжения серии ЗПТС-FL-3-150-MDV-HT, Тмакс. + 130 °C, Траб. +40/+110 °C, корпус – чугун GG-25/GGG-40, диск – чугун GGG-40, седло – EPDM HT | 8090.53
Дисковый поворотный затвор ГРАНВЭЛ типа SIGEVAL для ТЕПЛО снабжения серии ЗПТС-FL-3-150-MN-HT, Тмакс. + 130 °C, Траб. +40/+110 °C, корпус – чугун GG-25/GGG-40, диск – чугун GGG-40, седло – EPDM HT | 3625.22
Дисковый поворотный затвор ГРАНВЭЛ типа SIGEVAL для ТЕПЛО снабжения серии ЗПТС-FL-3-200-MDV-HT, Тмакс. + 130 °C, Траб. +40/+110 °C, корпус – чугун GG-25/GGG-40, диск – чугун GGG-40, седло – EPDM HT | 10124.13
Дисковый поворотный затвор ГРАНВЭЛ типа SIGEVAL для ТЕПЛО снабжения серии ЗПТС-FL-3-200-MRR-HT, Тмакс. + 130 °C, Траб. +40/+110 °C, корпус – чугун GG-25/GGG-40, диск – чугун GGG-40, седло – EPDM HT | 6587.47
Дисковый поворотный затвор ГРАНВЭЛ типа SIGEVAL для ТЕПЛО снабжения серии ЗПТС-FLN-3-250-MDV-HT, Тмакс. + 130 °C, Траб. +40/+110 °C, корпус – чугун GG-25/GGG-40, диск – чугун GGG-40, седло – EPDM HT | 15385.25
Дисковый поворотный затвор ГРАНВЭЛ типа SIGEVAL для ТЕПЛО снабжения серии ЗПТС-FLN-3-300-MDV-HT, Тмакс. + 130 °C, Траб. +40/+110 °C, корпус – чугун GG-25/GGG-40, диск – чугун GGG-40, седло – EPDM HT | 19850.56
Дисковый поворотный затвор ГРАНВЭЛ типа SIGEVAL для ТЕПЛО снабжения серии ЗПТС-FL-3-350-MDV-HT, Тмакс. + 130 °C, Траб. +40/+110 °C, корпус – чугун GG-25/GGG-40, диск – чугун GGG-40, седло – EPDM HT | 27012.44
Дисковый поворотный затвор ГРАНВЭЛ типа SIGEVAL для ТЕПЛО снабжения серии ЗПТС-FL-3-400-MDV-HT, Тмакс. + 130 °C, Траб. +40/+110 °C, корпус – чугун GG-25/GGG-40, диск – чугун GGG-40, седло – EPDM HT | 37844.23
Дисковый поворотный затвор ГРАНВЭЛ типа SIGEVAL для ТЕПЛО снабжения серии ЗПТС-FL-3-500-MDV-HT, Тмакс. + 130 °C, Траб. +40/+110 °C, корпус – чугун GG-25/GGG-40, диск – чугун GGG-40, седло – EPDM HT | 85900.74
Дисковый поворотный затвор ГРАНВЭЛ типа SIGEVAL для ТЕПЛО снабжения серии ЗПТС-FL-3-600-MDV-HT, Тмакс. + 130 °C, Траб. +40/+110 °C, корпус – чугун GG-25/GGG-40, диск – чугун GGG-40, седло – EPDM HT | 115212.46
Дисковый поворотный затвор ГРАНВЭЛ типа SIGEVAL для ТЕПЛО снабжения серии ЗПТС-FL-3-700-MDV-HT, Тмакс. + 130 °C, Траб. +40/+110 °C, корпус – чугун GG-25/GGG-40, диск – чугун GGG-40, седло – EPDM HT | 210795.35
Дисковый поворотный затвор ГРАНВЭЛ типа SIGEVAL для ТЕПЛО снабжения серии ЗПТС-FL-3-800-MDV-HT, Тмакс. + 130 °C, Траб. +40/+110 °C, корпус – чугун GG-25/GGG-40, диск – чугун GGG-40, седло – EPDM HT | 291656.37
Дисковый поворотный затвор ГРАНВЭЛ типа SIGEVAL для ТЕПЛО снабжения серии ЗПТС-FL-3-900-MDV-HT, Тмакс. + 130 °C, Траб. +40/+110 °C, корпус – чугун GG-25/GGG-40, диск – чугун GGG-40, седло – EPDM HT | 446260.4
Затвор поворотный дисковый чугунный межфланцевый ABRA Ду 40-300, Ру 16, с рукояткой или редуктором. | 0
ABRA-BUV-VF826D040H Ру16 с рукояткой | Уточняется
ABRA-BUV-VF826D050H Ру16 с рукояткой | 1313.64
ABRA-BUV-VF826D065H Ру16 с рукояткой | 1383.75
ABRA-BUV-VF826D080H Ру16 с рукояткой | 1453.45
ABRA-BUV-VF826D100H Ру16 с рукояткой | 1750.7
ABRA-BUV-VF826D125H Ру16 с рукояткой | 2021.3
ABRA-BUV-VF826D150H Ру16 с рукояткой | 2292.72
ABRA-BUV-VF826D200H Ру16 с рукояткой | 4206.19
ABRA-BUV-VF826D250H Ру16 с рукояткой | 6155.74
ABRA-BUV-VF826D300H Ру16 с рукояткой | 8336.53
ABRA-BUV-VF826D040G Ру16 с редуктором | 3429.24
ABRA-BUV-VF826D050G Ру16 с редуктором | 3513.29
ABRA-BUV-VF826D065G Ру16 с редуктором | 3609.64
ABRA-BUV-VF826D080G Ру16 с редуктором | 3679.34
ABRA-BUV-VF826D100G Ру16 с редуктором | 4004.47
ABRA-BUV-VF826D125G Ру16 с редуктором | 4945.83
ABRA-BUV-VF826D150G Ру16 с редуктором | 5063.91
ABRA-BUV-VF826D200G Ру16 с редуктором | 6355.41
ABRA-BUV-VF826D250G Ру16 с редуктором | 10160.21
ABRA-BUV-VF826D300G Ру16 с редуктором | 13059.73
ABRA-BUV-VF826D350G Ру16 с редуктором | 18077.72
ABRA-BUV-VF826D400G Ру16 с редуктором | 23617.23
ABRA-BUV-VF826D450G Ру16 с редуктором | 49795.73
ABRA-BUV-VF826D500G Ру16 с редуктором | 54531.64
ABRA-BUV-VF826D600G Ру16 с редуктором | 69690.16
Сменное седловое уплотнение к дисковым поворот. затворам ГРАНВЭЛ | 0
Затворы шиберные | 0
ORBINOX EВ-01-M, M уплатнение. Двусторонний шиберный ножевой затвор/задвижка Ду50-1000, Ру10 | 0
Шиберные (ножевые) затворы ORBINOX Ду100 Ру10, уплотнеие - метал, управление штурвал | 12821.11
Шиберные (ножевые) затворы ORBINOX Ду100 Ру10, уплотнеие - метал, управление пневмопривод двойного действия | 17728.4
Шиберные (ножевые) затворы ORBINOX Ду125 Ру10, уплотнеие - метал, управление штурвал | 14898.99
Шиберные (ножевые) затворы ORBINOX Ду125 Ру10, уплотнеие - метал, управление пневмопривод двойного действия | 20955.92
Шиберные (ножевые) затворы ORBINOX Ду150 Ру10, уплотнеие - метал, управление штурвал | 15915.79
Шиберные (ножевые) затворы ORBINOX Ду150 Ру10, уплотнеие - метал, управление пневмопривод двойного действия | 22635.69
Шиберные (ножевые) затворы ORBINOX Ду200 Ру10, уплотнеие - метал, управление штурвал | 26791.45
Шиберные (ножевые) затворы ORBINOX Ду200 Ру10, уплотнеие - метал, управление пневмопривод двойного действия | 35589.64
Шиберные (ножевые) затворы ORBINOX Ду250 Ру10, уплотнеие - метал, управление штурвал | 33953.74
Шиберные (ножевые) затворы ORBINOX Ду250 Ру10, уплотнеие - метал, управление пневмопривод двойного действия | 47924.08
Шиберные (ножевые) затворы ORBINOX Ду300 Ру10, уплотнеие - метал, управление штурвал | 42795.8
Шиберные (ножевые) затворы ORBINOX Ду300 Ру10, уплотнеие - метал, управление пневмопривод двойного действия | 57960.06
Шиберные (ножевые) затворы ORBINOX Ду350 Ру10, уплотнеие - метал, управление штурвал | 60568.48
Шиберные (ножевые) затворы ORBINOX Ду350 Ру10, уплотнеие - метал, управление пневмопривод двойного действия | 99208.11
Шиберные (ножевые) затворы ORBINOX Ду350 Ру10, уплотнеие - метал, управление редуктор | 92797.76
Шиберные (ножевые) затворы ORBINOX Ду400 Ру10, уплотнеие - метал, управление пневмопривод двойного действия | 112383.05
Шиберные (ножевые) затворы ORBINOX Ду450 Ру10, уплотнеие - метал, управление редуктор | 108624.99
Шиберные (ножевые) затворы ORBINOX Ду450 Ру10, уплотнеие - метал, управление пневмопривод двойного действия | 150624.98
Шиберные (ножевые) затворы ORBINOX Ду50 Ру10, уплотнеие - метал, управление штурвал | 10964.22
Шиберные (ножевые) затворы ORBINOX Ду50 Ру10, уплотнеие - метал, управление пневмопривод двойного действия | 14810.43
Шиберные (ножевые) затворы ORBINOX Ду500 Ру10, уплотнеие - метал, управление редуктор | 121578.94
Шиберные (ножевые) затворы ORBINOX Ду500 Ру10, уплотнеие - метал, управление пневмопривод двойного действия | 168618.65
Шиберные (ножевые) затворы ORBINOX Ду600 Ру10, уплотнеие - метал, управление редуктор | 165523.97
Шиберные (ножевые) затворы ORBINOX Ду600 Ру10, уплотнеие - метал, управление пневмопривод двойного действия | 219416.42
Шиберные (ножевые) затворы ORBINOX Ду65 Ру10, уплотнеие - метал, управление штурвал | 11406.2
Шиберные (ножевые) затворы ORBINOX Ду65 Ру10, уплотнеие - метал, управление пневмопривод двойного действия | 15650.52
Шиберные (ножевые) затворы ORBINOX Ду80 Ру10, уплотнеие - метал, управление штурвал | 12202.01
Шиберные (ножевые) затворы ORBINOX Ду80 Ру10, уплотнеие - метал, управление пневмопривод двойного действия | 16844.03
ORBINOX EX-01-E, EPDM уплатнение. Шиберный ножевой затвор/задвижка Ду50-1200, Ру10/6 | 0
EX-01-050-HW-E Шиберный/ножевой затвор ORBINOX EX Ду050 Ру10, штурвал, выдвижн.шток, EPDM | 10345.12
EX-01-065-HW-E Шиберный/ножевой затвор ORBINOX EX Ду065 Ру10, штурвал, выдвижн.шток, EPDM | 10610.39
EX-01-080-HW-E Шиберный/ножевой затвор ORBINOX EX Ду080 Ру10, штурвал, выдвижн.шток, EPDM | 10743.23
EX-01-100-HW-E Шиберный/ножевой затвор ORBINOX EX Ду100 Ру10, штурвал, выдвижн.шток, EPDM | 11229.49
EX-01-125-HW-E Шиберный/ножевой затвор ORBINOX EX Ду125 Ру10, штурвал, выдвижн.шток, EPDM | 13086.38
EX-01-150-HW-E Шиберный/ножевой затвор ORBINOX EX Ду150 Ру10, штурвал, выдвижн.шток, EPDM | 14722.28
EX-01-200-HW-E Шиберный/ножевой затвор ORBINOX EX Ду200 Ру10, штурвал, выдвижн.шток, EPDM | 24802.13
EX-01-250-HW-E Шиберный/ножевой затвор ORBINOX EX Ду250 Ру10, штурвал, выдвижн.шток, EPDM | 33423.2
EX-01-300-HW-E Шиберный/ножевой затвор ORBINOX EX Ду300 Ру10, штурвал, выдвижн.шток, EPDM, Рраб-6 бар | 42972.51
EX-01-350-HW-E Шиберный/ножевой затвор ORBINOX EX Ду350 Ру10, штурвал, выдвижн.шток, EPDM, Рраб-6 бар | 64016.58
EX-01-400-HW-E Шиберный/ножевой затвор ORBINOX EX Ду400 Ру10, штурвал, выдвижн.шток, EPDM, Рраб-6 бар | 80683.9
EX-01-500-HW-E Шиберный/ножевой затвор ORBINOX EX Ду500 Ру10, штурвал, выдвижн.шток, EPDM, Рраб-4 бара | 134090.5
EX-01-400-R-E Шиберный/ножевой затвор ORBINOX EX Ду400 Ру10, редуктор, выдвижн.шток, EPDM, Рраб-6 бар | 106016.57
EX-01-450-R-E Шиберный/ножевой затвор ORBINOX EX Ду450 Ру10, редуктор, выдвижн.шток, EPDM, Рраб-5 бар | 135195.45
EX-01-500-R-E Шиберный/ножевой затвор ORBINOX EX Ду500 Ру10, редуктор, выдвижн.шток, EPDM, Рраб-4 бар | 161147.22
EX-01-600-R-E Шиберный/ножевой затвор ORBINOX EX Ду600 Ру10, редуктор, выдвижн.шток, EPDM, Рраб-4 бар | 214553.41
EX-01-700-R-E Шиберный/ножевой затвор ORBINOX EX Ду700 Ру10, редуктор, выдвижн.шток, EPDM, Рраб-2 бар | 490868.4
EX-01-800-R-E Шиберный/ножевой затвор ORBINOX EX Ду800 Ру10, редуктор, выдвижн.шток, EPDM, Рраб-2 бар | 581498.9
EX-01-900-R-E Шиберный/ножевой затвор ORBINOX EX Ду900 Ру10, редуктор, выдвижн.шток, EPDM, Рраб-2 бар | 796051.9
EX-01-1000-R-E Шиберный/ножевой затвор ORBINOX EX Ду1000 Ру10, редуктор, выдвижн.шток, EPDM, Рраб-2 бар | 929215.8
EX-01-1200-R-E Шиберный/ножевой затвор ORBINOX EX Ду1200 Ру10, редуктор, выдвижн.шток, EPDM, Рраб-2 бар | 1310351.8
EX-01-050-D/A-E Шиберный/ножевой затвор ORBINOX EX Ду050 Ру10, пневмопривод D/A, EPDM, Рраб-10 бар | 16490.61
EX-01-065-D/A-E Шиберный/ножевой затвор ORBINOX EX Ду065 Ру10, пневмопривод D/A, EPDM, Рраб-10 бар | 17286.42
EX-01-080-D/A-E Шиберный/ножевой затвор ORBINOX EX Ду080 Ру10, пневмопривод D/A, EPDM, Рраб-10 бар | 17861.24
EX-01-100-D/A-E Шиберный/ножевой затвор ORBINOX EX Ду100 Ру10, пневмопривод D/A, EPDM, Рраб-10 бар | 19541.01
EX-01-125-D/A-E Шиберный/ножевой затвор ORBINOX EX Ду125 Ру10, пневмопривод D/A, EPDM, Рраб-10 бар | 22679.97
EX-01-150-D/A-E Шиберный/ножевой затвор ORBINOX EX Ду150 Ру10, пневмопривод D/A, EPDM, Рраб-10 бар | 26172.76
EX-01-200-D/A-E Шиберный/ножевой затвор ORBINOX EX Ду200 Ру10, пневмопривод D/A, EPDM, Рраб-10 бар | 40541.21
EX-01-250-D/A-E Шиберный/ножевой затвор ORBINOX EX Ду250 Ру10, пневмопривод D/A, EPDM, Рраб-10 бар | 55351.64
EX-01-300-D/A-E Шиберный/ножевой затвор ORBINOX EX Ду300 Ру10, пневмопривод D/A, EPDM, Рраб-6 бар | 65652.48
EX-01-350-D/A-E Шиберный/ножевой затвор ORBINOX EX Ду350 Ру10, пневмопривод D/A, EPDM, Рраб-6 бар | 116538.81
EX-01-400-D/A-E Шиберный/ножевой затвор ORBINOX EX Ду400 Ру10, пневмопривод D/A, EPDM, Рраб-6 бар | 135637.84
EX-01-450-D/A-E Шиберный/ножевой затвор ORBINOX EX Ду450 Ру10, пневмопривод D/A, EPDM, Рраб-5 бар | 202528.11
EX-01-500-D/A-E Шиберный/ножевой затвор ORBINOX EX Ду500 Ру10, пневмопривод D/A, EPDM, Рраб-4 бар | 235155.5
EX-01-600-D/A-E Шиберный/ножевой затвор ORBINOX EX Ду600 Ру10, пневмопривод D/A, EPDM, Рраб-4 бар | 298331.99
ORBINOX EX-01-M, M уплатнение. Шиберный ножевой затвор/задвижка Ду50-1000, Ру10 | 0
EX-01-050-HW-M Шиберный/ножевой затвор ORBINOX EX Ду050 Ру10, штурвал, выдвижн.шток, M, Рраб-10бар | 9151.61
EX-01-065-HW-M Шиберный/ножевой затвор ORBINOX EX Ду065 Ру10, штурвал, выдвижн.шток, M, Рраб-10бар | 9416.88
EX-01-080-HW-M Шиберный/ножевой затвор ORBINOX EX Ду080 Ру10, штурвал, выдвижн.шток, M, Рраб-10бар | 9505.44
EX-01-100-HW-M Шиберный/ножевой затвор ORBINOX EX Ду100 Ру10, штурвал, выдвижн.шток, M, Рраб-10бар | 9947.42
EX-01-125-HW-M Шиберный/ножевой затвор ORBINOX EX Ду125Ру10, штурвал, выдвижн.шток, M, Рраб-10бар | 11494.76
EX-01-150-HW-M Шиберный/ножевой затвор ORBINOX EX Ду150 Ру10, штурвал, выдвижн.шток, M, Рраб-10бар | 13042.1
EX-01-200-HW-M Шиберный/ножевой затвор ORBINOX EX Ду200 Ру10, штурвал, выдвижн.шток, M, Рраб-10бар | 22370.42
EX-01-250-HW-M Шиберный/ножевой затвор ORBINOX EX Ду250 Ру10, штурвал, выдвижн.шток, M, Рраб-10бар | 30505.23
EX-01-300-HW-M Шиберный/ножевой затвор ORBINOX EX Ду300 Ру10, штурвал, выдвижн.шток, M, Рраб-6бар | 39126.3
EX-01-350-HW-M Шиберный/ножевой затвор ORBINOX EX Ду350 Ру10, штурвал, выдвижн.шток, M, Рраб-6бар | 58755.87
EX-01-400-R-M Шиберный/ножевой затвор ORBINOX EX Ду400 Ру10, редуктор, выдвижн.шток, M, Рраб-6бар | 99915.77
EX-01-450-R-M Шиберный/ножевой затвор ORBINOX EX Ду450 Ру10, редуктор, выдвижн.шток, M, Рраб-5бар | 126795.78
EX-01-500-R-M Шиберный/ножевой затвор ORBINOX EX Ду500 Ру10, редуктор, выдвижн.шток, M, Рраб-4бар | 151332.23
EX-01-600-R-M Шиберный/ножевой затвор ORBINOX EX Ду600 Ру10, редуктор, выдвижн.шток, M, Рраб-4бар | 203235.36
EX-01-800-R-M Шиберный/ножевой затвор ORBINOX EX Ду800 Ру10, редуктор, выдвижн.шток, M, Рраб-2бар | 558731.6
EX-01-1000-R-M Шиберный/ножевой затвор ORBINOX EX Ду1000 Ру10, редуктор, выдвижн.шток, M, Рраб-2бар | 799016.2
Шиберный (ножевой) затвор (задвижка) ORBINOX EX-02, Ду50-600, Ру10, 6, 5, 4бар | 0
Шиберные (ножевые) затворы ORBINOX Ду100 Ру10, уплотнеие - EPDM, управление штурвал (1) | 23166.23
Шиберные (ножевые) затворы ORBINOX Ду100 Ру10, уплотнеие - EPDM, управление пневмопривод двойного действия (1) | 30593.79
Шиберные (ножевые) затворы ORBINOX Ду100 Ру10, уплотнеие - метал, управление штурвал (1) | 20999.79
Шиберные (ножевые) затворы ORBINOX Ду100 Ру10, уплотнеие - метал, управление пневмопривод двойного действия (1) | 28383.07
Шиберные (ножевые) затворы ORBINOX Ду125 Ру10, уплотнеие - EPDM, управление штурвал (1) | 26791.45
Шиберные (ножевые) затворы ORBINOX Ду125 Ру10, уплотнеие - EPDM, управление пневмопривод двойного действия (1) | 36208.33
Шиберные (ножевые) затворы ORBINOX Ду125 Ру10, уплотнеие - метал, управление штурвал (1) | 24050.6
Шиберные (ножевые) затворы ORBINOX Ду125 Ру10, уплотнеие - метал, управление пневмопривод двойного действия (1) | 33511.35
Шиберные (ножевые) затворы ORBINOX Ду150 Ру10, уплотнеие - EPDM, управление штурвал (1) | 31831.58
Шиберные (ножевые) затворы ORBINOX Ду150 Ру10, уплотнеие - EPDM, управление пневмопривод двойного действия (1) | 42132.42
Шиберные (ножевые) затворы ORBINOX Ду150 Ру10, уплотнеие - метал, управление штурвал (1) | 28913.61
Шиберные (ножевые) затворы ORBINOX Ду150 Ру10, уплотнеие - метал, управление пневмопривод двойного действия (1) | 39214.86
Шиберные (ножевые) затворы ORBINOX Ду200 Ру10, уплотнеие - EPDM, управление штурвал (1) | 44652.69
Шиберные (ножевые) затворы ORBINOX Ду200 Ру10, уплотнеие - EPDM, управление пневмопривод двойного действия (1) | 60612.35
Шиберные (ножевые) затворы ORBINOX Ду200 Ру10, уплотнеие - метал, управление штурвал (1) | 41071.34
Шиберные (ножевые) затворы ORBINOX Ду200 Ру10, уплотнеие - метал, управление пневмопривод двойного действия (1) | 57075.69
Шиберные (ножевые) затворы ORBINOX Ду250 Ру10, уплотнеие - EPDM, управление штурвал (1) | 65342.93
Шиберные (ножевые) затворы ORBINOX Ду250 Ру10, уплотнеие - EPDM, управление пневмопривод двойного действия (1) | 88111.46
Шиберные (ножевые) затворы ORBINOX Ду250 Ру10, уплотнеие - метал, управление штурвал (1) | 61054.74
Шиберные (ножевые) затворы ORBINOX Ду250 Ру10, уплотнеие - метал, управление пневмопривод двойного действия (1) | 83822.86
Шиберные (ножевые) затворы ORBINOX Ду300 Ру6, уплотнеие - EPDM, управление штурвал (1) | 85547.32
Шиберные (ножевые) затворы ORBINOX Ду300 Ру6, уплотнеие - EPDM, управление пневмопривод двойного действия (1) | 109067.38
Шиберные (ножевые) затворы ORBINOX Ду300 Ру6, уплотнеие - метал, управление штурвал (1) | 79755.66
Шиберные (ножевые) затворы ORBINOX Ду300 Ру6, уплотнеие - метал, управление пневмопривод двойного действия (1) | 103320
Шиберные (ножевые) затворы ORBINOX Ду350 Ру6, уплотнеие - EPDM, управление штурвал (1) | 144347.06
Шиберные (ножевые) затворы ORBINOX Ду350 Ру6, уплотнеие - EPDM, управление пневмопривод двойного действия (1) | 171182.79
Шиберные (ножевые) затворы ORBINOX Ду350 Ру6, уплотнеие - метал, управление штурвал (1) | 135725.99
Шиберные (ножевые) затворы ORBINOX Ду350 Ру6, уплотнеие - метал, управление пневмопривод двойного действия (1) | 195365.82
Шиберные (ножевые) затворы ORBINOX Ду400 Ру6, уплотнеие - EPDM, управление редуктор (1) | 193199.79
Шиберные (ножевые) затворы ORBINOX Ду400 Ру6, уплотнеие - EPDM, управление пневмопривод двойного действия (1) | 231706.99
Шиберные (ножевые) затворы ORBINOX Ду400 Ру6, уплотнеие - метал, управление редуктор (1) | 183252.37
Шиберные (ножевые) затворы ORBINOX Ду400 Ру6, уплотнеие - метал, управление пневмопривод двойного действия (1) | 221759.57
Шиберные (ножевые) затворы ORBINOX Ду450 Ру5, уплотнеие - EPDM, управление редуктор (1) | 244793.37
Шиберные (ножевые) затворы ORBINOX Ду450 Ру5, уплотнеие - EPDM, управление пневмопривод двойного действия (1) | 314380.62
Шиберные (ножевые) затворы ORBINOX Ду450 Ру5, уплотнеие - метал, управление редуктор (1) | 232679.51
Шиберные (ножевые) затворы ORBINOX Ду450 Ру5, уплотнеие - метал, управление пневмопривод двойного действия (1) | 302266.76
Шиберные (ножевые) затворы ORBINOX Ду50 Ру10, уплотнеие - EPDM, управление штурвал (1) | 20336.82
Шиберные (ножевые) затворы ORBINOX Ду50 Ру10, уплотнеие - EPDM, управление пневмопривод двойного действия (1) | 26260.91
Шиберные (ножевые) затворы ORBINOX Ду50 Ру10, уплотнеие - метал, управление штурвал (1) | 18258.94
Шиберные (ножевые) затворы ORBINOX Ду50 Ру10, уплотнеие - метал, управление пневмопривод двойного действия (1) | 24227.31
Шиберные (ножевые) затворы ORBINOX Ду500 Ру4, уплотнеие - EPDM, управление редуктор (1) | 302885.86
Шиберные (ножевые) затворы ORBINOX Ду500 Ру4, уплотнеие - EPDM, управление пневмопривод двойного действия (1) | 379237.29
Шиберные (ножевые) затворы ORBINOX Ду500 Ру4, уплотнеие - метал, управление редуктор (1) | 288738.4
Шиберные (ножевые) затворы ORBINOX Ду500 Ру4, уплотнеие - метал, управление пневмопривод двойного действия (1) | 365134.11
Шиберные (ножевые) затворы ORBINOX Ду600 Ру4, уплотнеие - EPDM, управление редуктор (1) | 404171.85
Шиберные (ножевые) затворы ORBINOX Ду600 Ру4, уплотнеие - EPDM, управление пневмопривод двойного действия (1) | 490204.2
Шиберные (ножевые) затворы ORBINOX Ду600 Ру4, уплотнеие - метал, управление редуктор (1) | 387902.64
Шиберные (ножевые) затворы ORBINOX Ду600 Ру4, уплотнеие - метал, управление пневмопривод двойного действия (1) | 473935.4
Шиберные (ножевые) затворы ORBINOX Ду65 Ру10, уплотнеие - EPDM, управление штурвал (1) | 20867.36
Шиберные (ножевые) затворы ORBINOX Ду65 Ру10, уплотнеие - EPDM, управление пневмопривод двойного действия (1) | 27321.99
Шиберные (ножевые) затворы ORBINOX Ду65 Ру10, уплотнеие - метал, управление штурвал (1) | 18745.2
Шиберные (ножевые) затворы ORBINOX Ду65 Ру10, уплотнеие - метал, управление пневмопривод двойного действия (1) | 25244.11
Шиберные (ножевые) затворы ORBINOX Ду80 Ру10, уплотнеие - EPDM, управление штурвал (1) | 21309.34
Шиберные (ножевые) затворы ORBINOX Ду80 Ру10, уплотнеие - EPDM, управление пневмопривод двойного действия (1) | 28250.64
Шиберные (ножевые) затворы ORBINOX Ду80 Ру10, уплотнеие - метал, управление штурвал (1) | 19143.31
Шиберные (ножевые) затворы ORBINOX Ду80 Ру10, уплотнеие - метал, управление пневмопривод двойного действия (1) | 26084.2
Клапаны балансировочные | 0
VIR 9515 Статический ручной балансировочный клапан резьбовой латунный Ду 15-50 мм, Ру 25 бар со встроенной диафрагмой | 0
VIR 9515 Ручной балансировочный клапан латунный р/р Ду15, Ру25 | 1458.78
VIR 9515 Ручной балансировочный клапан латунный р/р Ду20, Ру25 | 1591.62
VIR 9515 Ручной балансировочный клапан латунный р/р Ду25, Ру25 | 1856.89
VIR 9515 Ручной балансировочный клапан латунный р/р Ду32, Ру25 | 2829.41
VIR 9515 Ручной балансировочный клапан латунный р/р Ду40, Ру25 | 3448.51
VIR 9515 Ручной балансировочный клапан латунный р/р Ду50, Ру25 | 4465.31
Цифровой расходомер для клапанов VIR и КБЧ | 125999.97
Балансировочные клапаны Tour&Andersson "ТА" | 0
Клапан балансировочный ТА Ду3/8", Kvs - 1.47 код.52-151-009 | 3050.4
Клапан балансировочный ТА Ду1/2", Kvs - 2,52 код.52-151-014 | 3094.68
Клапан балансировочный ТА Ду3/4", Kvs - 5.70 код.52-151-020 | 3492.79
Клапан балансировочный ТА Ду1", Kvs - 8.70 код.52-151-025 | 3713.78
Клапан балансировочный ТА Ду1 1/4", Kvs - 14.2 код.52-151-032 | 4730.58
Клапан балансировочный ТА Ду1 1/2", Kvs - 19.2 код.52-151-040 | 6012.65
Клапан балансировочный ТА Ду2", Kvs - 33.0 код.52-151-050 | 7383.28
Статический Балансировочный клапан Ballorex ( Venturi ) DRV, резьбовой (р/р), латунный | 0
Статический балансировочный клапан Ballorex DRV, Ду 15L, Kvs 1.62 м3/ч | 1591.62
Статический балансировочный клапан Ballorex DRV, Ду 15S, Kvs 2.1 м3/ч | 1591.62
Статический балансировочный клапан Ballorex DRV, Ду 20L, Kvs 4.26 м3/ч | 1635.9
Статический балансировочный клапан Ballorex DRV, Ду 20S, Kvs 4.81 м3/ч | 1635.9
Статический балансировочный клапан Ballorex DRV, Ду 25S, Kvs 9.94 м3/ч | 1945.45
Статический балансировочный клапан Ballorex DRV, Ду 32S, Kvs 13.30 м3/ч | 2740.85
Статический балансировочный клапан Ballorex DRV, Ду 40S, Kvs 23.30 м3/ч | 3271.39
Статический балансировочный клапан Ballorex DRV, Ду 50S, Kvs 35.50 м3/ч | 4244.32
Статический Балансировочный клапан Ballorex ( Venturi ) DRV, фланцевый (ф/ф), латунный | 0
Статический балансировочный клапан Ballorex DRV, Ду 15L, Kvs 1.62 м3/ч фланцевый латунный | 5305.4
Статический балансировочный клапан Ballorex DRV, Ду 15S, Kvs 2.11 м3/ч фланцевый латунный | 5305.4
Статический балансировочный клапан Ballorex DRV, Ду 20L, Kvs 4.26 м3/ч фланцевый латунный | 5968.37
Статический балансировочный клапан Ballorex DRV, Ду 20S, Kvs 4.81 м3/ч фланцевый латунный | 5968.37
Статический балансировочный клапан Ballorex DRV, Ду 25S, Kvs 9.94 м3/ч фланцевый латунный | 6454.63
Статический балансировочный клапан Ballorex DRV, Ду 32S, Kvs 13.30 м3/ч флвнцевый латунный | 7427.56
Статический балансировочный клапан Ballorex DRV, Ду 40S, Kvs 23.30 м3/ч фланцевый латунный | 8665.35
Статический балансировочный клапан Ballorex DRV, Ду 50S, Kvs 35.50 м3/ч фланцевый латунный | 9593.59
Статический ручной балансировочный клапан резьбовой латунный VIR 9505, Ду 15-50 мм, Ру 25 бар | 0
VIR 9505 Клапан ручной балансировочный латунный р/р Ду15, Ру25 | Уточняется
VIR 9505 Клапан ручной балансировочный латунный р/р Ду20, Ру25 | 1237.79
VIR 9505 Клапан ручной балансировочный латунный р/р Ду25, Ру25 | 1414.91
VIR 9505 Клапан ручной балансировочный латунный р/р Ду32, Ру25 | 2387.43
VIR 9505 Клапан ручной балансировочный латунный р/р Ду40, Ру25 | 3006.12
VIR 9505 Клапан ручной балансировочный латунный р/р Ду50, Ру25 | 3846.21
Статический ручной балансировочный клапан фланцевый чугунный КБЧ Ду 65-300 мм, Ру 16 бар, | 0
Гранбаланс Рукоятка для клапана КБЧ Ду 65-150 | Уточняется
Цифровой расходомер для клапанов VIR и КБЧ | 125999.97
Гранбаланс Клапан барансировочный чугунный серии КБЧ Ду65, Ру 16, Тмах 120С ф/ф | 9682.15
Гранбаланс Клапан барансировочный чугунный серии КБЧ Ду80, Ру 16, Тмах 120С ф/ф | 12025.3
Гранбаланс Клапан барансировочный чугунный серии КБЧ Ду100, Ру 16, Тмах 120С ф/ф | 16534.89
Гранбаланс Клапан барансировочный чугунный серии КБЧ Ду125, Ру 16, Тмах 120С ф/ф | 23342.94
Гранбаланс Клапан барансировочный чугунный серии КБЧ Ду150, Ру 16, Тмах 120С ф/ф | 29311.72
Гранбаланс Клапан барансировочный чугунный серии КБЧ Ду200, Ру 16, Тмах 120С ф/ф | 61320.01
Гранбаланс Клапан барансировочный чугунный серии КБЧ Ду250, Ру 16, Тмах 120С ф/ф | 90012.63
Гранбаланс Клапан барансировочный чугунный серии КБЧ Ду300, Ру 16, Тмах 120С ф/ф | 122197.63
Статический Балансировочный клапан Ballorex ( Venturi ) DRV, Стальной. сварной (с/с) | 0
Статический балансировочный клапан Ballorex DRV, Ду 65, Kvs 46.25 м3/ч сварной стальной | 11981.02
Статический балансировочный клапан Ballorex DRV, Ду 80, Kvs 69.68 м3/ч сварной стальной | 17021.15
Статический балансировочный клапан Ballorex DRV, Ду 100, Kvs 110.52 м3/ч сварной стальной | 22635.69
Статический балансировочный клапан Ballorex DRV, Ду 125, Kvs 116.52 м3/ч сварной стальной | 28515.91
Статический балансировочный клапан Ballorex DRV, Ду 150, Kvs 317.58 м3/ч сварной стальной | 68835.72
Статический балансировочный клапан Ballorex DRV, Ду 200, Kvs 422.59 м3/ч фланцевый стальной | 123568.26
Статический Балансировочный клапан Ballorex ( Venturi ) DRV, Стальной. фланцевый (ф/ф) | 0
Статический балансировочный клапан Ballorex DRV, Ду 65, Kvs 46.25 м3/ч фланцевый стальной | 12202.01
Статический балансировочный клапан Ballorex DRV, Ду 80, Kvs 69.68 м3/ч фланцевый стальной | 19143.31
Статический балансировочный клапан Ballorex DRV, Ду 100, Kvs 110.52 м3/ч фланцевый стальной | 26747.17
Статический балансировочный клапан Ballorex DRV, Ду 125, Kvs 116.52 м3/ч фланцевый стальной | 34528.56
Статический балансировочный клапан Ballorex DRV, Ду 150, Kvs 317.58 м3/ч фланцевый стальной | 74627.38
Статический балансировочный клапан Ballorex DRV, Ду 200, Kvs 422.59 м3/ч фланцевый стальной | 138290.13
Конденсатоотводчики | 0
"ADCA" CDV32 Автоматический дренажный клапан Ду 15-20 | 0
CDV32 Дренажный клапан Ду15, Ру 21. р/р | 12732.55
CDV32 Дренажный клапан Ду20, Ру 21. р/р | 12732.55
CDV32F Дренажный клапан Ду15, Ру 21. ф/ф | 15650.52
CDV32F Дренажный клапан Ду20, Ру 21. ф/ф | 15650.52
"ADCA" FLT 50/65 Поплавковый конденсатоотводчик Ду50-100, фланцевый Тмах 300оС | 0
"ADCA" FLT 50/50S-12-050 Поплавковый конденсатоотводчик ф/ф Ду50, Ру16, Тмах 300оС. | 138467.25
"ADCA" FLT 50/65S-12-065 Поплавковый конденсатоотводчик ф/ф Ду65, Ру16, Тмах 300оС. | 142180.62
"ADCA" FLT 65/65S-12-065 Поплавковый конденсатоотводчик ф/ф Ду65, Ру16, Тмах 300оС. | 158936.5
"ADCA" FLT 65/80S-12-080 Поплавковый конденсатоотводчик ф/ф Ду80, Ру16, Тмах 300оС. | 160041.86
"ADCA" FLT 65/100S-12-100 Поплавковый конденсатоотводчик ф/ф Ду100, Ру16, Тмах 300оС. | 162296.45
"ADCA" Конденсатоотводчик биметаллический BSS20/BM17/BM20/BM24/BM32 | 0
"ADCA" BM17-015 Биметаллический конденсатоотводчик Ду 15 Ру 22 р/р | 5437.83
"ADCA" BM20-015 Биметаллический конденсатоотводчик Ду 15 Ру 32 р/р | 6587.47
"ADCA" BM20-020 Биметаллический конденсатоотводчик Ду 20 Ру 32 р/р | 6675.62
"ADCA" BM20-025 Биметаллический конденсатоотводчик Ду 25 Ру 32 р/р | 6764.18
"ADCA" BM20F-015 Биметаллический конденсатоотводчик Ду 15 Ру 32 ф/ф | 8930.62
"ADCA" BM20F-020 Биметаллический конденсатоотводчик Ду 20 Ру 32 ф/ф | 9107.33
"ADCA" BM20F-025 Биметаллический конденсатоотводчик Ду 25 Ру 32 ф/ф | 9328.32
"ADCA" BM24F-040 Биметаллический конденсатоотводчик Ду 40 Ру 32 ф/ф | 33157.93
"ADCA" BM24F-050 Биметаллический конденсатоотводчик Ду 50 Ру 32 ф/ф | 34660.99
"ADCA" BM32-015 Биметаллический конденсатоотводчик Ду 15 Ру 32 р/р | 8842.06
"ADCA" BM32-020 Биметаллический конденсатоотводчик Ду 20 Ру 32 р/р | 9018.77
"ADCA" BM32-025 Биметаллический конденсатоотводчик Ду 25 Ру 32 р/р | 9151.61
"ADCA" BM32F-015 Биметаллический конденсатоотводчик Ду 15 Ру 32 ф/ф | 11185.21
"ADCA" BM32F-020 Биметаллический конденсатоотводчик Ду 20 Ру 32 ф/ф | 11361.92
"ADCA" BM32F-025 Биметаллический конденсатоотводчик Ду 25 Ру 32 ф/ф | 11583.32
"ADCA" BSS20-015 Воздушник/ конденсатоотводчик биметал. Ду 15 Ру 20 р/р нерж.ст. | 5128.28
ADCA DT40S/42S Конденсатоотводчик термодинамический | 0
DT40S Конденсатоотводчики термодинамические "ADCA" Нерж. сталь, р/р, Ду10, Ру 40. | 3359.95
DT40S Конденсатоотводчики термодинамические "ADCA" Нерж. сталь, р/р, Ду15, Ру 40. | 3359.95
DT40S Конденсатоотводчики термодинамические "ADCA" Нерж. сталь, р/р, Ду20, Ру 40. | 4376.75
DT40S Конденсатоотводчики термодинамические "ADCA" Нерж. сталь, р/р, Ду25, Ру 40. | 6145.08
DT42S-015 Конденсатоотводчики термодинамические "ADCA" Нерж. сталь, р/р, Ду15, Ру 42, с фильтром. | 4200.04
DT42S-020 Конденсатоотводчики термодинамические "ADCA" Нерж. сталь, р/р, Ду20, Ру 42, с фильтром. | 4995.85
DT42S-025 Конденсатоотводчики термодинамические "ADCA" Нерж. сталь, р/р, Ду25, Ру 42, с фильтром. | 7294.72
DT42SF-015 Конденсатоотводчики термодинамические "ADCA" нерж.сталь ф/ф, Ду15, Ру 40, с фильтром. | 8842.06
DT42SF-020 Конденсатоотводчики термодинамические "ADCA" нерж.сталь ф/ф, Ду20, Ру 40, с фильтром. | 9682.15
DT42SF-025 Конденсатоотводчики термодинамические "ADCA" нерж.сталь ф/ф, Ду25, Ру 40, с фильтром. | 11185.21
FLT 16/FLT 17 Поплавковый конденсатоотводчик ADCA, Ду15-50, муфтовый, фланцевый | 0
FLT17-015 Конденсатоотводчик поплавковый муфтовый р/р Ду 15, Ру 4,5/10/14 | 7383.28
FLT17-020 Конденсатоотводчик поплавковый муфтовый р/р Ду 20, Ру 4,5/10/14 | 7383.28
FLT17-040 Конденсатоотводчик поплавковый муфтовый р/р Ду 40, Ру 4,5/10/14 | 33069.37
FLT17HC-025 Конденсатоотводчик поплавковый муфтовый р/р Ду 25, Ру 4,5/10/14 | 11185.21
FLT17HC-050 Конденсатоотводчик поплавковый муфтовый р/р Ду 50, Ру 4,5/10/14 | 43945.03
FLT17-10-025 Конденсатоотводчик поплавковый муфтовый р/р Ду 25, Ру 10 | 8400.08
FLT17F-015 Конденсатоотводчик поплавковый фланцевый ф/ф Ду 15, Ру 4,5/10/14 | 8355.8
FLT17F-020 Конденсатоотводчик поплавковый фланцевый ф/ф Ду 20, Ру 4,5/10/14 | 8753.5
FLT17F-040 Конденсатоотводчик поплавковый фланцевый ф/ф Ду 40, Ру 4,5/10/14 | 33909.46
FLT17HC-F-025 Конденсатоотводчик поплавковый фланцевый ф/ф Ду 25, Ру 4,5/10/14 | 16004.35
FLT17HC-F-050Конденсатоотводчик поплавковый фланцевый ф/ф Ду 50, Ру 4,5/10/14 | 49427.14
Конденсатоотводчик "ADCA" для сжатого воздуха серии FA | 0
FA16SS-015 Конденсатоотводчик "ADCA" для сжатого воздуха, без ручного дублера р/р Ду15 Ру16 | 7206.16
FA16SS-020 Конденсатоотводчик "ADCA" для сжатого воздуха, без ручного дублера р/р Ду20 Ру16 | 7206.16
FA16SSH-015 Конденсатоотводчик "ADCA" для сжатого воздуха, c ручным дублером р/р Ду15 Ру16 | 9195.89
FA16SSH-020 Конденсатоотводчик "ADCA" для сжатого воздуха, c ручным дублером р/р Ду20 Ру16 | 9195.89
Конденсатоотводчик "ADCA" с опрокинутым стаканом IB 12 ADCA | 0
IB12-04-015 Конденсатоотводчик с опрокинутым стаканом "ADCA" Ду15 Ру16dP до 4 бар | 6322.2
IB12-04-020 Конденсатоотводчик с опрокинутым стаканом "ADCA" Ду20 Ру16dP до 4 бар | 6322.2
IB12-08-015 Конденсатоотводчик с опрокинутым стаканом "ADCA" Ду15 Ру16dP до 8 бар | 6322.2
IB12-08-020 Конденсатоотводчик с опрокинутым стаканом "ADCA" Ду28 Ру16dP до 8 бар | 6322.2
IB12-12-015 Конденсатоотводчик с опрокинутым стаканом "ADCA" Ду15 Ру16dP до 12 бар | 6322.2
IB12-12-020 Конденсатоотводчик с опрокинутым стаканом "ADCA" Ду20 Ру16dP до 12 бар | 6322.2
Конденсатоотводчик "ADCA" с опрокинутым стаканом IBB ADCA | 0
IBB12-04-020 Конденсатоотводчик с опрокинутым стаканом "ADCA" Ду20 Ру16dP до 4 бар | 10698.95
IBB12-04-025 Конденсатоотводчик с опрокинутым стаканом "ADCA" Ду25 Ру16dP до 4 бар | 10698.95
IBB12-08-020 Конденсатоотводчик с опрокинутым стаканом "ADCA" Ду20 Ру16dP до 8 бар | 10698.95
IBB12-08-025 Конденсатоотводчик с опрокинутым стаканом "ADCA" Ду25 Ру16dP до 8 бар | 10698.95
IBB12-12-020 Конденсатоотводчик с опрокинутым стаканом "ADCA" Ду20 Ру16dP до 12 бар | 10698.95
IBB12-12-025 Конденсатоотводчик с опрокинутым стаканом "ADCA" Ду25 Ру16dP до 12 бар | 10698.95
Конденсатоотводчик термостатический TH / TSS ADCA | 0
HT13A-015 Термостатический конденсатоотводчик/воздушник "ADCA" р/р Ду15 Ру13 | 3979.05
TSS22-008 Термостатический конденсатоотводчик/воздушник "ADCA" р/р Ду08 Ру22 | 5570.67
TSS22-010 Термостатический конденсатоотводчик/воздушник "ADCA" р/р Ду10 Ру22 | 5570.67
TSS22-015 Термостатический конденсатоотводчик/воздушник "ADCA" р/р Ду15 Ру22 | 5570.67
TSS22-020 Термостатический конденсатоотводчик/воздушник "ADCA" р/р Ду20 Ру22 | 5570.67
TSS22-025 Термостатический конденсатоотводчик/воздушник "ADCA" р/р Ду25 Ру22 | 5570.67
TH32Y-015 Термостатический конденсатоотводчик с фильтром "ADCA" р/р Ду15 Ру32 | 6277.92
TH32Y-020 Термостатический конденсатоотводчик с фильтром "ADCA" р/р Ду20 Ру32 | 6940.89
TH32Y-025 Термостатический конденсатоотводчик с фильтром "ADCA" р/р Ду25 Ру32 | 6940.89
TH32Y-F-015 Термостатический конденсатоотводчик с фильтром "ADCA" ф/ф Ду15 Ру32 dP=22бар | 8179.09
TH32Y-F-020 Термостатический конденсатоотводчик с фильтром "ADCA" ф/ф Ду20 Ру32 dP=22бар | 8930.62
TH32Y-F-025 Термостатический конденсатоотводчик с фильтром "ADCA" ф/ф Ду25 Ру32 dP=22бар | 9107.33
TH35Y-015 Термостатический конденсатоотводчик с фильтром "ADCA" р/р Ду15 Ру32 | 3050.4
TH21-015 Термостатический конденсатоотводчик "ADCA" р/р Ду15 Ру21 | 5128.28
TH21F-015 Термостатический конденсатоотводчик "ADCA" ф/ф Ду15 Ру21 | 7339
TSW22-015/20 Термостатический конденсатоотводчик "ADCA" м/ф Ду15/20 Ру32 с капсулой | 5261.12
TSW22-25 Термостатический конденсатоотводчик "ADCA" м/ф Ду25 Ру32 с капсулой S(-10оС) | 8886.34
Поплавковый конденсатоотводчик FLT 22SS ADCA, Ду15-100, муфтовый, фланцевый | 0
Поплавковый конденсатоотводчик "ADCA" серии FLT 14I- 1/2",Dp 4,5/10/14, присоединение резьбовое, нерж. сталь. | 19806.28
Поплавковый конденсатоотводчик "ADCA" серии FLT 14I- 15,Dp 4,5/10/14, присоединение фланцевое, нерж. сталь. | 26614.74
Поплавковый конденсатоотводчик "ADCA" серии FLT 14I- 20,Dp 4,5/10/14, присоединение фланцевое, нерж. сталь. | 29134.6
Поплавковый конденсатоотводчик "ADCA" серии FLT 14I- 3/4",Dp 4,5/10/14, присоединение резьбовое, нерж. сталь. | 19806.28
Поплавковый конденсатоотводчик "ADCA" серии FLT 22G/TW - 100,Dp 4,5/10/14/21, присоединение фланцевое, угл. сталь. | 167027.03
Поплавковый конденсатоотводчик "ADCA" серии FLT 22G/TW - 80,Dp 4,5/10/14/21, присоединение фланцевое, угл. сталь. | 165170.14
Поплавковый конденсатоотводчик "ADCA" серии FLT 22SS- 1 1/2",Dp 4,5/10/14/21, присоединение резьбовое, нерж. сталь. | 95671.45
Поплавковый конденсатоотводчик "ADCA" серии FLT 22SS- 2",Dp 4,5/10/14/21, присоединение резьбовое, нерж. сталь. | 98147.03
Поплавковый конденсатоотводчик "ADCA" серии FLT 22SS- 40,Dp 4,5/10/14/21, присоединение фланцевое, нерж. сталь. | 110879.99
Поплавковый конденсатоотводчик "ADCA" серии FLT 22SS- 50,Dp 4,5/10/14/21, присоединение фланцевое, нерж. сталь. | 114770.48
Поплавковый конденсатоотводчик "ADCA" серии FLT 22SS/TW - 100,Dp 4,5/10/14/21, присоединение фланцевое, нерж. сталь. | 252530.07
Поплавковый конденсатоотводчик "ADCA" серии FLT 22SS/TW - 80,Dp 4,5/10/14/21, присоединение фланцевое, нерж. сталь. | 248285.75
Поплавковый конденсатоотводчик "ADCA" серии FLT14I НС - 1",Dp 4,5/10/14, присоединение резьбовое, нерж. сталь. | 33334.64
Поплавковый конденсатоотводчик "ADCA" серии FLT14I НС - 25,Dp 4,5/10/14, присоединение фланцевое, нерж. сталь. | 49118
Краны шаровые | 0
«NAVAL» Кран шаровой стальной для ПАРА И КОНДЕНСАТНЫХ СИСТЕМ фланцевый (ф/ф), DN 15-100 PN 25-40 Bar , Ду 15-100 | 0
Кран шаровый стальной NAVAL(Навал) для пара, фланцевый, Ду100, Ру25, с ручкой | 33632.71
Кран шаровый стальной NAVAL(Навал) для пара, фланцевый, Ду15, Ру40, с ручкой | 6353.36
Кран шаровый стальной NAVAL(Навал) для пара, фланцевый, Ду20, Ру40, с ручкой | 7466.92
Кран шаровый стальной NAVAL(Навал) для пара, фланцевый, Ду25, Ру40, с ручкой | 8049.94
Кран шаровый стальной NAVAL(Навал) для пара, фланцевый, Ду32, Ру40, с ручкой | 11021.21
Кран шаровый стальной NAVAL(Навал) для пара, фланцевый, Ду40, Ру40, с ручкой | 12471.38
Кран шаровый стальной NAVAL(Навал) для пара, фланцевый, Ду50, Ру40, с ручкой | 16065.03
Кран шаровый стальной NAVAL(Навал) для пара, фланцевый, Ду65, Ру25, с ручкой | 23639.37
Кран шаровый стальной NAVAL(Навал) для пара, фланцевый, Ду80, Ру25, с ручкой | 26988.66
"Pekos" Шаровые краны серии Р81 3-х ходовые (L-порт, Т-порт), полнопроходные , чугун, фланцевые (ф/ф) Ру 16 | 0
"Pekos" Шаровые краны серии Р94 межфланцевые (м/ф), полнопроходные, корпус сталь, Ру 40/16 | 0
Шаровые краны "Pekos" межфланцевые, полнопроходные серии Р94, корпус сталь, Ду 15, Ру 40/16, Тмах 265оС, утравление ручка. | 3674.01
Шаровые краны "Pekos" межфланцевые, полнопроходные серии Р94, корпус сталь, Ду 20, Ру 40/16, Тмах 265оС, утравление ручка. | 3714.6
Шаровые краны "Pekos" межфланцевые, полнопроходные серии Р94, корпус сталь, Ду 25, Ру 40/16, Тмах 265оС, утравление ручка. | 3806.85
Шаровые краны "Pekos" межфланцевые, полнопроходные серии Р94, корпус сталь, Ду 40, Ру 40/16, Тмах 265оС, утравление ручка. | 6345.57
Шаровые краны "Pekos" межфланцевые, полнопроходные серии Р94, корпус сталь, Ду 50, Ру 40/16, Тмах 265оС, утравление ручка. | 8050.76
Шаровые краны "Pekos" межфланцевые, полнопроходные серии Р94, корпус сталь, Ду 65, Ру 40/16, Тмах 265оС, утравление ручка. | 10619.82
Шаровые краны "Pekos" межфланцевые, полнопроходные серии Р94, корпус сталь, Ду 80, Ру 40/16, Тмах 265оС, утравление ручка. | 14005.6
Шаровые краны "Pekos" межфланцевые, полнопроходные серии Р94, корпус сталь, Ду 100, Ру 40/16, Тмах 265оС, утравление ручка. | 17440.99
BV17F Кран шаровый фланцевый, полнопроходной, разборный (р/р) | 0
Полнопроходной фланцевый нерж. сталь, Ду: 32, Ру: 40, с ручкой | 8444.36
Полнопроходной фланцевый нерж. сталь, Ду: 65, Ру: 40, с ручкой | 25067.4
Полнопроходной фланцевый нерж. сталь, Ду: 100, Ру: 40, с ручкой | Уточняется
Полнопроходной фланцевый нерж. сталь, Ду: 15, Ру: 40, с ручкой | 3404.23
Полнопроходной фланцевый нерж. сталь, Ду: 20, Ру: 40, с ручкой | 4509.59
Полнопроходной фланцевый нерж. сталь, Ду: 25, Ру: 40, с ручкой | 5968.37
Полнопроходной фланцевый нерж. сталь, Ду: 40, Ру: 40, с ручкой | 10875.66
Полнопроходной фланцевый нерж. сталь, Ду: 50, Ру: 40, с ручкой | 14943.27
Полнопроходной фланцевый нерж. сталь, Ду: 80, Ру: 40, с ручкой | 33290.36
"Ballomax" Кран стальной шаровой для ПРИРОДНОГО ГАЗА И МАСЕЛ под сварку (с/с), DN 10-500 PN 12 Bar | 0
Кран стальной шаровой "Ballomax" для природного газа присоединения сварка/сварка, ДУ 10, РУ 40, управление - ручка | 1812.61
Кран стальной шаровой "Ballomax" для природного газа присоединения сварка/сварка, ДУ 15, РУ 40, управление - ручка | 1724.05
Кран стальной шаровой "Ballomax" для природного газа присоединения сварка/сварка, ДУ 20, РУ 40, управление - ручка | 1724.05
Кран стальной шаровой "Ballomax" для природного газа присоединения сварка/сварка, ДУ 25, РУ 40, управление - ручка | 1768.33
Кран стальной шаровой "Ballomax" для природного газа присоединения сварка/сварка, ДУ 32, РУ 40, управление - ручка | 1945.45
Кран стальной шаровой "Ballomax" для природного газа присоединения сварка/сварка, ДУ 40, РУ 40, управление - ручка | 2608.42
Кран стальной шаровой "Ballomax" для природного газа присоединения сварка/сварка, ДУ 50, РУ 40, управление - ручка | 2829.41
Кран стальной шаровой "Ballomax" для природного газа присоединения сварка/сварка, ДУ 65, РУ 25, управление - ручка | 4642.02
Кран стальной шаровой "Ballomax" для природного газа присоединения сварка/сварка, ДУ 80, РУ 25, управление - ручка | 6145.08
Кран стальной шаровой "Ballomax" для природного газа присоединения сварка/сварка, ДУ 100, РУ 25, управление - ручка | 7958.1
Кран стальной шаровой "Ballomax" для природного газа присоединения сварка/сварка, ДУ 150, РУ 25, управление - ручка | 24138.75
Кран стальной шаровой "Ballomax" для природного газа присоединения сварка/сварка, ДУ 200, РУ 25, управление - ручка | 47924.08
Кран стальной шаровой "Ballomax" для природного газа присоединения сварка/сварка, ДУ 250, РУ 25, без редуктора или рукоятки | 90808.44
Кран стальной шаровой "Ballomax" для природного газа присоединения сварка/сварка, ДУ 300, РУ 25, без редуктора или рукоятки | 205047.97
Кран стальной шаровой "Ballomax" для природного газа присоединения сварка/сварка, ДУ 350, РУ 25, без редуктора или рукоятки | 305273.29
Кран стальной шаровой "Ballomax" для природного газа присоединения сварка/сварка, ДУ 400, РУ 25, без редуктора или рукоятки | 542991.7
Кран стальной шаровой "Ballomax" для природного газа присоединения сварка/сварка, ДУ 500, РУ 25, без редуктора или рукоятки | 987308.7
"Ballomax" Кран стальной шаровой для ПРИРОДНОГО ГАЗА И МАСЕЛ присоединение фланец (ф/ф) , DN 15 – 500 PN 12 Bar | 0
Кран шаровый стальной Балломакс для ГАЗА Ду100, Ру16/12 с рукояткой | 11936.74
Кран шаровый стальной Балломакс для ГАЗА Ду125, Ру16/12 с рукояткой | 18258.94
Кран шаровый стальной Балломакс для ГАЗА Ду15, Ру40/12 с рукояткой | 2873.69
Кран шаровый стальной Балломакс для ГАЗА Ду150, Ру16/12 с рукояткой | 30814.78
Кран шаровый стальной Балломакс для ГАЗА Ду20, Ру40/12 с рукояткой | 3138.96
Кран шаровый стальной Балломакс для ГАЗА Ду200, Ру16/12 с рукояткой | 51018.76
Кран шаровый стальной Балломакс для ГАЗА Ду25, Ру40/12 с рукояткой | 3138.96
Кран шаровый стальной Балломакс для ГАЗА Ду250, Ру16/12 голый шток | 114018.95
Кран шаровый стальной Балломакс для ГАЗА Ду300, Ру16/12 голый шток | 208452.2
Кран шаровый стальной Балломакс для ГАЗА Ду32, Ру40/12 с рукояткой | 3448.51
Кран шаровый стальной Балломакс для ГАЗА Ду350, Ру16/12 голый шток | 326405.92
Кран шаровый стальной Балломакс для ГАЗА Ду40, Ру40/12 с рукояткой | 4819.14
Кран шаровый стальной Балломакс для ГАЗА Ду400, Ру16/12 голый шток | 556521.7
Кран шаровый стальной Балломакс для ГАЗА Ду50, Ру40/12 с рукояткой | 5216.84
Кран шаровый стальной Балломакс для ГАЗА Ду500, Ру16/12 голый шток | 1121222.9
Кран шаровый стальной Балломакс для ГАЗА Ду65, Ру16/12 с рукояткой | 6587.47
Кран шаровый стальной Балломакс для ГАЗА Ду80, Ру16/12 с рукояткой | 7780.98
"Ballomax" Кран стальной шаровой муфтовый для Водоснабжения, Кондиционирования и Теплоснабжения присоединение резьба (р/р) DN 15 – 50 PN 40 Bar | 0
Кран стальной шаровой Балломакс присоединения резьба/резьба, ДУ 10, РУ 40 | 1724.05
Кран стальной шаровой Балломакс присоединения резьба/резьба, ДУ 15, РУ 40 | 1724.05
Кран стальной шаровой Балломакс присоединения резьба/резьба, ДУ 20, РУ 40 | 1768.33
Кран стальной шаровой Балломакс присоединения резьба/резьба, ДУ 25, РУ 40 | 2033.6
Кран стальной шаровой Балломакс присоединения резьба/резьба, ДУ 32, РУ 40 | 2298.87
Кран стальной шаровой Балломакс присоединения резьба/резьба, ДУ 40, РУ 40 | 3138.96
"Pekos" Шаровые краны серии P02 полнопроходные чугунные фланцевые (ф/ф), Ду 15-200, Ру16 | 0
Шаровой кран фланцевый, корпус чугун, Ду 200, Ру 16, Тмах 265оС, управление ручка | 71701.21
Шаровой кран фланцевый, корпус чугун, Ду 015, Ру 16, Тмах 265оС, управление ручка | 2818.34
Шаровой кран фланцевый, корпус чугун, Ду 020, Ру 16, Тмах 265оС, управление ручка | 3309.11
Шаровой кран фланцевый, корпус чугун, Ду 025, Ру 16, Тмах 265оС, управление ручка | 3660.07
Шаровой кран фланцевый, корпус чугун, Ду 032, Ру 16, Тмах 265оС, управление ручка | 4323.45
Шаровой кран фланцевый, корпус чугун, Ду 040, Ру 16, Тмах 265оС, управление ручка | 5680.55
Шаровой кран фланцевый, корпус чугун, Ду 050, Ру 16, Тмах 265оС, управление ручка | 6601.41
Шаровой кран фланцевый, корпус чугун, Ду 065, Ру 16, Тмах 265оС, управление ручка | 8712.09
Шаровой кран фланцевый, корпус чугун, Ду 080, Ру 16, Тмах 265оС, управление ручка | 11660.4
Шаровой кран фланцевый, корпус чугун, Ду 100, Ру 16, Тмах 265оС, управление ручка | 13753.45
Шаровой кран фланцевый, корпус чугун, Ду 125, Ру 16, Тмах 265оС, управление ручка | 32174.75
Шаровой кран фланцевый, корпус чугун, Ду 150, Ру 16, Тмах 265оС, управление ручка | 39526.87
"Pekos" Шаровые краны серии P06 полнопроходные фланцевые (ф/ф), нержавеющие, Ду 65-300, Ру 16 | 0
Шаровой кран полнопроходной фланцевый, корпус угл.сталь , Ду 065, Ру 16, Тмах 265оС, управление ручка | 24786.55
Шаровой кран полнопроходной фланцевый, корпус угл.сталь , Ду 080, Ру 16, Тмах 265оС, управление ручка | 31301.45
Шаровой кран полнопроходной фланцевый, корпус угл.сталь , Ду 100, Ру 16, Тмах 265оС, управление ручка | 45892.12
Шаровой кран полнопроходной фланцевый, корпус угл.сталь , Ду 125, Ру 16, Тмах 265оС, управление ручка | 87234.47
Шаровой кран полнопроходной фланцевый, корпус угл.сталь , Ду 150, Ру 16, Тмах 265оС, управление ручка | 108636.47
Шаровой кран полнопроходной фланцевый, корпус угл.сталь , Ду 200, Ру 16, Тмах 265оС, управление ручка | 192929.19
Шаровой кран полнопроходной фланцевый, корпус угл.сталь , Ду 250, Ру 16, Тмах 265оС, управление ручка | 424276.2
Шаровой кран полнопроходной фланцевый, корпус угл.сталь , Ду 300, Ру 16, Тмах 265оС, управление ручка | 624733.4
"Pekos" Шаровые краны серии P86 3-х ходовые (L-порт, Т-порт), полнопроход., нерж. сталь, фланцевые (ф/ф)Ру 40/16 | 0
"Pekos" Шаровые краны серии Р04 полнопроходные фланцевые (ф/ф), стальные, Ду 15-300, Ру 40 | 0
Шаровой кран фланцевый, корпус угл.сталь , Ду 050, Ру 40, Тмах 265оС, управление ручка | 9596.87
Шаровой кран фланцевый, корпус угл.сталь , Ду 300, Ру 40, Тмах 265оС, управление ручка | 443738.9
Шаровой кран фланцевый, корпус угл.сталь , Ду 015, Ру 40, Тмах 265оС, управление ручка | 5651.03
Шаровой кран фланцевый, корпус угл.сталь , Ду 020, Ру 40, Тмах 265оС, управление ручка | 6197.15
Шаровой кран фланцевый, корпус угл.сталь , Ду 025, Ру 40, Тмах 265оС, управление ручка | 6231.18
Шаровой кран фланцевый, корпус угл.сталь , Ду 032, Ру 40, Тмах 265оС, управление ручка | 7528.01
Шаровой кран фланцевый, корпус угл.сталь , Ду 040, Ру 40, Тмах 265оС, управление ручка | 9206.55
Шаровой кран фланцевый, корпус угл.сталь , Ду 065, Ру 40, Тмах 265оС, управление ручка | 14491.04
Шаровой кран фланцевый, корпус угл.сталь , Ду 080, Ру 40, Тмах 265оС, управление ручка | 16809.59
Шаровой кран фланцевый, корпус угл.сталь , Ду 100, Ру 40, Тмах 265оС, управление ручка | 23399.93
Шаровой кран фланцевый, корпус угл.сталь , Ду 125, Ру 40, Тмах 265оС, управление ручка | 51063.04
Шаровой кран фланцевый, корпус угл.сталь , Ду 150, Ру 40, Тмах 265оС, управление ручка | 73064.05
Шаровой кран фланцевый, корпус угл.сталь , Ду 200, Ру 40, Тмах 265оС, управление ручка | 128500.97
Шаровой кран фланцевый, корпус угл.сталь , Ду 250, Ру 40, Тмах 265оС, управление ручка | 289272.63
"Pekos" Шаровые краны серии Р84 3-х ходовые (L-порт, Т-порт), полнопроходные, сталь, фланец (ф/ф) Ру 40/16 | 0
"Pekos" Шаровые краны серии Р96 межфланцевые (м/ф), полнопроходные , корпус нерж. сталь, Ру 40/16 | 0
Шаровые краны "Pekos" межфланцевые, полнопроходные серии Р96, корпус нерж.сталь, Ду 15, Ру 40/16, Тмах 265оС, утравление ручка. | 4461.21
Шаровые краны "Pekos" межфланцевые, полнопроходные серии Р96, корпус нерж.сталь, Ду 20, Ру 40/16, Тмах 265оС, утравление ручка. | 4503.44
Шаровые краны "Pekos" межфланцевые, полнопроходные серии Р96, корпус нерж.сталь, Ду 25, Ру 40/16, Тмах 265оС, утравление ручка. | 6054.88
Шаровые краны "Pekos" межфланцевые, полнопроходные серии Р96, корпус нерж.сталь, Ду 40, Ру 40/16, Тмах 265оС, утравление ручка. | 9994.98
Шаровые краны "Pekos" межфланцевые, полнопроходные серии Р96, корпус нерж.сталь, Ду 50, Ру 40/16, Тмах 265оС, утравление ручка. | 11172.91
Шаровые краны "Pekos" межфланцевые, полнопроходные серии Р96, корпус нерж.сталь, Ду 65, Ру 40/16, Тмах 265оС, утравление ручка. | 16089.63
Шаровые краны "Pekos" межфланцевые, полнопроходные серии Р96, корпус нерж.сталь, Ду 80, Ру 40/16, Тмах 265оС, утравление ручка. | 21474.98
Шаровые краны "Pekos" межфланцевые, полнопроходные серии Р96, корпус нерж.сталь, Ду 100, Ру 40/16, Тмах 265оС, утравление ручка. | 23527.03
"Pekos"Шаровые краны серии Р04 полнопроходные фланцевые (ф/ф), стальной, Ду 65-300, Ру 16 | 0
Шаровой кран фланцевый, углиродистая сталь, Ду 100, Ру 16, Тмах 265оС, управление ручка | 19803.82
Шаровой кран фланцевый, углиродистая сталь, Ду 250, Ру 16, Тмах 265оС, управление ручка | 107693.47
Шаровой кран фланцевый, углиродистая сталь, Ду 065, Ру 16, Тмах 265оС, управление ручка | 13060.14
Шаровой кран фланцевый, углиродистая сталь, Ду 080, Ру 16, Тмах 265оС, управление ручка | 16809.59
Шаровой кран фланцевый, углиродистая сталь, Ду 125, Ру 16, Тмах 265оС, управление ручка | 46758.45
Шаровой кран фланцевый, углиродистая сталь, Ду 150, Ру 16, Тмах 265оС, управление ручка | 61981.34
Шаровой кран фланцевый, углиродистая сталь, Ду 250, Ру 16, Тмах 265оС, управление ручка | 264896.49
Шаровой кран фланцевый, углиродистая сталь, Ду 300, Ру 16, Тмах 265оС, управление ручка | 411172.6
"Pekos"Шаровые краны серии Р06 полнопроходные фланцевые(ф/ф), Нерж.ст., Ду 15-300, Ру 40 | 0
Шаровой кран полнопроходной фланцевый, корпус нерж.сталь , Ду 015, Ру 40, Тмах 265оС, управление ручка | 7648.55
Шаровой кран полнопроходной фланцевый, корпус нерж.сталь , Ду 020, Ру 40, Тмах 265оС, управление ручка | 9162.27
Шаровой кран полнопроходной фланцевый, корпус нерж.сталь , Ду 025, Ру 40, Тмах 265оС, управление ручка | 10077.39
Шаровой кран полнопроходной фланцевый, корпус нерж.сталь , Ду 032, Ру 40, Тмах 265оС, управление ручка | 12725.58
Шаровой кран полнопроходной фланцевый, корпус нерж.сталь , Ду 040, Ру 40, Тмах 265оС, управление ручка | 16173.68
Шаровой кран полнопроходной фланцевый, корпус нерж.сталь , Ду 050, Ру 40, Тмах 265оС, управление ручка | 19380.29
Шаровой кран полнопроходной фланцевый, корпус нерж.сталь , Ду 065, Ру 40, Тмах 265оС, управление ручка | 26703.3
Шаровой кран полнопроходной фланцевый, корпус нерж.сталь , Ду 080, Ру 40, Тмах 265оС, управление ручка | 33809.42
Шаровой кран полнопроходной фланцевый, корпус нерж.сталь , Ду 100, Ру 40, Тмах 265оС, управление ручка | 48376.31
Шаровой кран полнопроходной фланцевый, корпус нерж.сталь , Ду 125, Ру 40, Тмах 265оС, управление ручка | 91914.62
Шаровой кран полнопроходной фланцевый, корпус нерж.сталь , Ду 150, Ру 40, Тмах 265оС, управление ручка | 135272.12
Шаровой кран полнопроходной фланцевый, корпус нерж.сталь , Ду 200, Ру 40, Тмах 265оС, управление ручка | 235173.95
Шаровой кран полнопроходной фланцевый, корпус нерж.сталь , Ду 250, Ру 40, Тмах 265оС, управление ручка | 472188.8
Шаровой кран полнопроходной фланцевый, корпус нерж.сталь , Ду 300, Ру 40, Тмах 265оС, управление ручка | 708586.6
"БИВАЛ" Кран шаровый стальной фланцевый (ф/ф) для ВОДЫ, Ду 15-150, Ру 16/25 бар. | 0
Кран стальной шаровый фланцевый БИВАЛ КШТ 11.032.040, Ду 32 мм, Ру 25 бар. | 2897.47
Кран стальной шаровый фланцевый БИВАЛ КШТ 11.100.025, Ду 100 мм, Ру 25 бар. | 10910.92
Кран стальной шаровый фланцевый БИВАЛ КШТ 11.125.025, Ду 125 мм, Ру 25 бар. | 16327.43
Кран стальной шаровый фланцевый БИВАЛ КШТ 11.015.040, Ду 15 мм, Ру 25 бар. | 2303.79
Кран стальной шаровый фланцевый БИВАЛ КШТ 11.020.040, Ду 20 мм, Ру 25 бар. | 2532.98
Кран стальной шаровый фланцевый БИВАЛ КШТ 11.025.040, Ду 25 мм, Ру 25 бар. | 2660.49
Кран стальной шаровый фланцевый БИВАЛ КШТ 11.040.040, Ду 40 мм, Ру 25 бар. | 4057.36
Кран стальной шаровый фланцевый БИВАЛ КШТ 11.050.040, Ду 50 мм, Ру 25 бар. | 4278.35
Кран стальной шаровый фланцевый БИВАЛ КШТ 11.065.016, Ду 65 мм, Ру 16 бар. | 5581.74
Кран стальной шаровый фланцевый БИВАЛ КШТ 11.065.025, Ду 65 мм, Ру 25 бар. | 6025.77
Кран стальной шаровый фланцевый БИВАЛ КШТ 11.080.016, Ду 80 мм, Ру 16 бар. | 6722.77
Кран стальной шаровый фланцевый БИВАЛ КШТ 11.080.025, Ду 80 мм, Ру 25 бар. | 7254.95
Кран стальной шаровый фланцевый БИВАЛ КШТ 11.100.016, Ду 100 мм, Ру 16 бар. | 10105.27
Кран стальной шаровый фланцевый БИВАЛ КШТ 11.125.016, Ду 125 мм, Ру 16 бар. | 15431.99
Кран стальной шаровый фланцевый БИВАЛ КШТ 11.150.016, Ду 150 мм, Ру 16 бар. | 26003.02
Кран стальной шаровый фланцевый БИВАЛ КШТ 11.150.025, Ду 150 мм, Ру 25 бар. | 27413.01
"Балломакс" Кран стальной шаровой для ВОДЫ под приварку (с/с), Ду 10-500 | 0
"Ballomax" Кран стальной шаровой присоединение под приварку (с/с), Ду 10, Ру 40, | 1237.79
"Ballomax" Кран стальной шаровой присоединение под приварку (с/с), Ду 15, Ру 40, | 1237.79
"Ballomax" Кран стальной шаровой присоединение под приварку (с/с), Ду 20, Ру 40 | 1326.35
"Ballomax" Кран стальной шаровой присоединение под приварку (с/с), Ду 25, Ру 40, | 1503.06
"Ballomax" Кран стальной шаровой присоединение под приварку (с/с), Ду 32, Ру 40, | 1680.18
"Ballomax" Кран стальной шаровой присоединение под приварку (с/с), Ду 40, Ру 40, | 2122.16
"Ballomax" Кран стальной шаровой присоединение под приварку (с/с), Ду 50, Ру 40, | 2387.43
"Ballomax" Кран стальной шаровой присоединение под приварку (с/с), Ду 65, Ру 40, | 3890.49
"Ballomax" Кран стальной шаровой присоединение под приварку (с/с), Ду 80, Ру 25, | 5084.41
"Ballomax" Кран стальной шаровой присоединение под приварку (с/с), Ду 100, Ру 25, | 6808.46
"Ballomax" Кран стальной шаровой присоединение под приварку (с/с), Ду 125, Ру 25, | 12025.3
"Ballomax" Кран стальной шаровой присоединение под приварку (с/с), Ду 150, Ру 25, | 19806.28
"Ballomax" Кран стальной шаровой присоединение под приварку (с/с), Ду 200, Ру 25, без редуктора или рукоятки | 39568.28
"Ballomax" Кран стальной шаровой присоединение под приварку (с/с), Ду 250, Ру 25, без редуктора или рукоятки | 84265.25
"Ballomax" Кран стальной шаровой присоединение под приварку (с/с), Ду 300, Ру 25, без редуктора или рукоятки | 188115.38
"Ballomax" Кран стальной шаровой присоединение под приварку (с/с), Ду 350, Ру 25, без редуктора или рукоятки | 300012.17
"Ballomax" Кран стальной шаровой присоединение под приварку (с/с), Ду 400, Ру 25, без редуктора или рукоятки | 473140
"Ballomax" Кран стальной шаровой присоединение под приварку (с/с), Ду 500, Ру 25, без редуктора или рукоятки | 917764.5
"Бивал" Кран шаровый стальной под приварку (с/с) для Воды, Ду 15-150, Ру 25/40 | 0
Кран стальной шаровый под приварку БИВАЛ КШТ 11.100.025, Ду 100 мм, Ру 25 бар. | 6531.3
Кран стальной шаровый под приварку БИВАЛ КШТ 11.015.040, Ду 15 мм, Ру 40 бар. | 1171.78
Кран стальной шаровый под приварку БИВАЛ КШТ 11.020.040, Ду 20 мм, Ру 40 бар. | 1253.37
Кран стальной шаровый под приварку БИВАЛ КШТ 11.025.040, Ду 25 мм, Ру 40 бар. | 1446.89
Кран стальной шаровый под приварку БИВАЛ КШТ 11.032.040, Ду 32 мм, Ру 40 бар. | 1591.21
Кран стальной шаровый под приварку БИВАЛ КШТ 11.040.040, Ду 40 мм, Ру 40 бар. | 2017.61
Кран стальной шаровый под приварку БИВАЛ КШТ 11.050.040, Ду 50 мм, Ру 40 бар. | 2290.67
Кран стальной шаровый под приварку БИВАЛ КШТ 11.065.025, Ду 65 мм, Ру 25 бар. | 3713.78
Кран стальной шаровый под приварку БИВАЛ КШТ 11.080.025, Ду 80 мм, Ру 25 бар. | 4863.42
Кран стальной шаровый под приварку БИВАЛ КШТ 11.125.025, Ду 125 мм, Ру 25 бар. | 11552.98
Кран стальной шаровый под приварку БИВАЛ КШТ 11.150.025, Ду 150 мм, Ру 25 бар. | 19003.5
BV Краны шаровые муфтовые (р/р) и под приварку (с/с), полупроходные BV16, полнопроходные BV17SE/WE, DN 8-100 | 0
BV16 неполнопроходной нержавеющая сталь, Ду: 10, Ру: 64, Tmax=200грС, с ручкой | Уточняется
BV16 неполнопроходной нержавеющая сталь, Ду: 15, Ру: 64, Tmax=200грС, с ручкой | Уточняется
BV16 неполнопроходной нержавеющая сталь, Ду: 20, Ру: 64, Tmax=200грС, с ручкой | 596.14
BV16 неполнопроходной нержавеющая сталь, Ду: 25, Ру: 64, Tmax=200грС, с ручкой | 815.49
BV16 неполнопроходной нержавеющая сталь, Ду: 32, Ру: 64, Tmax=200грС, с ручкой | 1171.78
BV16 неполнопроходной нержавеющая сталь, Ду: 40, Ру: 64, Tmax=200грС, с ручкой | 1411.63
BV16 неполнопроходной нержавеющая сталь, Ду: 50, Ру: 64, Tmax=200грС, с ручкой | 2054.51
BV16 неполнопроходной нержавеющая сталь, Ду: 8, Ру: 64, Tmax=200грС, с ручкой | Уточняется
BV17SE/WE полнопроходной разборный нержавеющая сталь, Ду: 10, Ру: 64, Tmax=200грС, с ручкой | 786.38
BV17SE/WE полнопроходной разборный нержавеющая сталь, Ду: 10, Ру: 64, Tmax=200грС, с ручкой и ISO-фланцем под привод | 1359.97
BV17SE/WE полнопроходной разборный нержавеющая сталь, Ду: 100, Ру: 64, Tmax=200грС, с ручкой | 25074.78
BV17SE/WE полнопроходной разборный нержавеющая сталь, Ду: 100, Ру: 64, Tmax=200грС, с ручкой и ISO-фланцем под привод | 28015.71
BV17SE/WE полнопроходной разборный нержавеющая сталь, Ду: 15, Ру: 64, Tmax=200грС, с ручкой | 983.18
BV17SE/WE полнопроходной разборный нержавеющая сталь, Ду: 15, Ру: 64, Tmax=200грС, с ручкой и ISO-фланцем под привод | 1359.97
BV17SE/WE полнопроходной разборный нержавеющая сталь, Ду: 20, Ру: 64, Tmax=200грС, с ручкой | 1248.45
BV17SE/WE полнопроходной разборный нержавеющая сталь, Ду: 20, Ру: 64, Tmax=200грС, с ручкой и ISO-фланцем под привод | 1239.02
BV17SE/WE полнопроходной разборный нержавеющая сталь, Ду: 25, Ру: 64, Tmax=200грС, с ручкой | 1592.44
BV17SE/WE полнопроходной разборный нержавеющая сталь, Ду: 25, Ру: 64, Tmax=200грС, с ручкой и ISO-фланцем под привод | 1974.15
BV17SE/WE полнопроходной разборный нержавеющая сталь, Ду: 32, Ру: 64, Tmax=200грС, с ручкой | 2332.08
BV17SE/WE полнопроходной разборный нержавеющая сталь, Ду: 32, Ру: 64, Tmax=200грС, с ручкой и ISO-фланцем под привод | 2760.94
BV17SE/WE полнопроходной разборный нержавеющая сталь, Ду: 40, Ру: 64, Tmax=200грС, с ручкой | 3377.58
BV17SE/WE полнопроходной разборный нержавеющая сталь, Ду: 40, Ру: 64, Tmax=200грС, с ручкой и ISO-фланцем под привод | 4015.54
BV17SE/WE полнопроходной разборный нержавеющая сталь, Ду: 50, Ру: 64, Tmax=200грС, с ручкой | 4726.07
BV17SE/WE полнопроходной разборный нержавеющая сталь, Ду: 50, Ру: 64, Tmax=200грС, с ручкой и ISO-фланцем под привод | 5091.79
BV17SE/WE полнопроходной разборный нержавеющая сталь, Ду: 65, Ру: 64, Tmax=200грС, с ручкой | 10665.74
BV17SE/WE полнопроходной разборный нержавеющая сталь, Ду: 65, Ру: 64, Tmax=200грС, с ручкой и ISO-фланцем под привод | 11398.82
BV17SE/WE полнопроходной разборный нержавеющая сталь, Ду: 8, Ру: 64, Tmax=200грС, с ручкой | 786.38
BV17SE/WE полнопроходной разборный нержавеющая сталь, Ду: 8, Ру: 64, Tmax=200грС, с ручкой и ISO-фланцем под привод | 1326.76
BV17SE/WE полнопроходной разборный нержавеющая сталь, Ду: 80, Ру: 64, Tmax=200грС, с ручкой | 14419.7
BV17SE/WE полнопроходной разборный нержавеющая сталь, Ду: 80, Ру: 64, Tmax=200грС, с ручкой и ISO-фланцем под привод | 15529.98
BV3T(L) Трехходовой нержавеющая сталь, Ду: 10, Ру: 64, Tmax=200грС, с ручкой и ISO-фланцем под привод | 2576.03
BV3T(L) Трехходовой нержавеющая сталь, Ду: 15, Ру: 64, Tmax=200грС, с ручкой и ISO-фланцем под привод | 2740.03
BV3T(L) Трехходовой нержавеющая сталь, Ду: 20, Ру: 64, Tmax=200грС, с ручкой и ISO-фланцем под привод | 3793.32
BV3T(L) Трехходовой нержавеющая сталь, Ду: 25, Ру: 64, Tmax=200грС, с ручкой и ISO-фланцем под привод | 4888.02
BV3T(L) Трехходовой нержавеющая сталь, Ду: 32, Ру: 64, Tmax=200грС, с ручкой и ISO-фланцем под привод | 6774.84
BV3T(L) Трехходовой нержавеющая сталь, Ду: 40, Ру: 64, Tmax=200грС, с ручкой и ISO-фланцем под привод | 8947.84
BV3T(L) Трехходовой нержавеющая сталь, Ду: 50, Ру: 64, Tmax=200грС, с ручкой и ISO-фланцем под привод | 13064.65
BV3T(L) Трехходовой нержавеющая сталь, Ду: 8, Ру: 64, Tmax=200грС, с ручкой и ISO-фланцем под привод | 2576.85
«GENEBRE» арт.2035 Кран стальной шаровой для ВОДЫ под сварку (с/с) Ду 15-300 Ру 25 - 40 | 0
«GENEBRE» арт.2036 Кран стальной шаровой для ВОДЫ фланцевый (ф/ф), Ду 15-300 Ру 16 - 40 | 0
«GENEBRE» Кран шаровой стальной для ВОДЫ И Агрессивной среды Муфтовый (р/р), Ду 8-100 Ру 63 – 140 Бар | 0
«NAVAL» Кран шаровой стальной для ПАРА под приварку (c/c), DN 15-100 PN 25-40 Bar | 0
«NAVAL» Кран шаровой стальной Теплоснабжения и охлаждения, (ВОДА) присоединение фланец (ф/ф) , DN 15 – 600 PN 16 – 25 - 40 | 0
Naval кран шаровый стальной фланцевый, Ду: 100, Ру: 16, с ручкой | 11311.08
Naval кран шаровый стальной фланцевый, Ду: 100, Ру: 25, с ручкой | 13780.51
Naval кран шаровый стальной фланцевый, Ду: 125, Ру: 16, с ручкой | 17832.95
Naval кран шаровый стальной фланцевый, Ду: 125, Ру: 16, с червячной передачей | 27674.59
Naval кран шаровый стальной фланцевый, Ду: 125, Ру: 25, с ручкой | 21760.75
Naval кран шаровый стальной фланцевый, Ду: 125, Ру: 25, с червячной передачей | 33558.09
Naval кран шаровый стальной фланцевый, Ду: 15, Ру: 40, с ручкой | 2661.31
Naval кран шаровый стальной фланцевый, Ду: 150, Ру: 16, с ручкой | 24123.58
Naval кран шаровый стальной фланцевый, Ду: 150, Ру: 16, с червячной передачей | 38374.77
Naval кран шаровый стальной фланцевый, Ду: 150, Ру: 25, с ручкой | 28695.08
Naval кран шаровый стальной фланцевый, Ду: 20, Ру: 40, с ручкой | 2810.14
Naval кран шаровый стальной фланцевый, Ду: 200, Ру: 16, с ручкой | Уточняется
Naval кран шаровый стальной фланцевый, Ду: 200, Ру: 16, с червячной передачей | Уточняется
Naval кран шаровый стальной фланцевый, Ду: 200, Ру: 25, с ручкой | Уточняется
Naval кран шаровый стальной фланцевый, Ду: 200, Ру: 25, с червячной передачей | Уточняется
Naval кран шаровый стальной фланцевый, Ду: 25, Ру: 40, с ручкой | 3022.93
Naval кран шаровый стальной фланцевый, Ду: 250, Ру: 16, с ручкой | Уточняется
Naval кран шаровый стальной фланцевый, Ду: 250, Ру: 16, с червячной передачей | Уточняется
Naval кран шаровый стальной фланцевый, Ду: 250, Ру: 25, с ручкой | Уточняется
Naval кран шаровый стальной фланцевый, Ду: 250, Ру: 25, с червячной передачей | Уточняется
Naval кран шаровый стальной фланцевый, Ду: 300, Ру: 16, с червячной передачей | Уточняется
Naval кран шаровый стальной фланцевый, Ду: 300, Ру: 25, с червячной передачей | Уточняется
Naval кран шаровый стальной фланцевый, Ду: 32, Ру: 40, с ручкой | 3663.35
Naval кран шаровый стальной фланцевый, Ду: 40, Ру: 40, с ручкой | 4516.56
Naval кран шаровый стальной фланцевый, Ду: 400, Ру: 16, с червячной передачей | Уточняется
Naval кран шаровый стальной фланцевый, Ду: 400, Ру: 25, с червячной передачей | Уточняется
Naval кран шаровый стальной фланцевый, Ду: 50, Ру: 40, с ручкой | 4980.27
Naval кран шаровый стальной фланцевый, Ду: 500, Ру: 16, с червячной передачей | 928.24
Naval кран шаровый стальной фланцевый, Ду: 500, Ру: 25, с червячной передачей | 1061.08
Naval кран шаровый стальной фланцевый, Ду: 65, Ру: 16, с ручкой | 6474.31
Naval кран шаровый стальной фланцевый, Ду: 65, Ру: 25, с ручкой | 8110.62
Naval кран шаровый стальной фланцевый, Ду: 80, Ру: 16, с ручкой | 7928.99
Naval кран шаровый стальной фланцевый, Ду: 80, Ру: 25, с ручкой | 9912.98
«NAVAL» Кран шаровой стальной муфтовый (р/р) для ВОДЫ, DN 15-50, PN 40, Тмах – 200 оС | 0
Naval кран шаровый стальной сварной с внутренней резьбой, Ду: 15, Ру: 40 | 1599.41
Naval кран шаровый стальной сварной с внутренней резьбой, Ду: 20, Ру: 40 | 1577.68
Naval кран шаровый стальной сварной с внутренней резьбой, Ду: 25, Ру: 40 | 1797.44
Naval кран шаровый стальной сварной с внутренней резьбой, Ду: 32, Ру: 40 | 2214.41
Naval кран шаровый стальной сварной с внутренней резьбой, Ду: 40, Ру: 40 | 3184.47
Naval кран шаровый стальной сварной с внутренней резьбой, Ду: 50, Ру: 40 | 3949.12
«NAVAL» Кран шаровой стальной муфтовый (р/р) для ПАРА И КОНДЕНСАТНЫХ СИСТЕМ, DN 15-50, PN 40 | 0
Кран шаровый стальной NAVAL(Навал) для пара, муфтовый, Ду15, Ру40, с ручкой | 5389.45
Кран шаровый стальной NAVAL(Навал) для пара, муфтовый, Ду20, Ру40, с ручкой | 7606.73
Кран шаровый стальной NAVAL(Навал) для пара, муфтовый, Ду20, Ру40, с ручкой | 6824.45
Кран шаровый стальной NAVAL(Навал) для пара, муфтовый, Ду32, Ру40, с ручкой | 9473.46
Кран шаровый стальной NAVAL(Навал) для пара, муфтовый, Ду40, Ру40, с ручкой | 11475.49
Кран шаровый стальной NAVAL(Навал) для пара, муфтовый, Ду50, Ру40, с ручкой | 15345.07
«NAVAL» Кран шаровый стальной для ВОДЫ под приварку (c/c), Ду 15-600 Ру 16 – 25 - 40 | 0
Naval кран шаровый стальной сварной, Ду: 300, Ру: 25, с червячной передачей | Уточняется
Naval кран шаровый стальной сварной, Ду: 10, Ру: 40, с ручкой | 1615.81
Naval кран шаровый стальной сварной, Ду: 100, Ру: 25, с ручкой | 7113.5
Naval кран шаровый стальной сварной, Ду: 125, Ру: 16, с ручкой | 12105.25
Naval кран шаровый стальной сварной, Ду: 125, Ру: 16, с червячной передачей | 23986.23
Naval кран шаровый стальной сварной, Ду: 125, Ру: 25, с ручкой | 13494.74
Naval кран шаровый стальной сварной, Ду: 125, Ру: 25, с червячной передачей | 24981.3
Naval кран шаровый стальной сварной, Ду: 15, Ру: 40, с ручкой | 1261.16
Naval кран шаровый стальной сварной, Ду: 150, Ру: 16, с ручкой | 17624.26
Naval кран шаровый стальной сварной, Ду: 150, Ру: 16, с червячной передачей | 30790.59
Naval кран шаровый стальной сварной, Ду: 150, Ру: 25, с ручкой | 20126.49
Naval кран шаровый стальной сварной, Ду: 150, Ру: 25, с червячной передачей | 32782.78
Naval кран шаровый стальной сварной, Ду: 20, Ру: 40, с ручкой | 1362.02
Naval кран шаровый стальной сварной, Ду: 200, Ру: 16, с ручкой | 38572.8
Naval кран шаровый стальной сварной, Ду: 200, Ру: 16, с червячной передачей | Уточняется
Naval кран шаровый стальной сварной, Ду: 200, Ру: 25, с ручкой | 41396.88
Naval кран шаровый стальной сварной, Ду: 200, Ру: 25, с червячной передаче | Уточняется
Naval кран шаровый стальной сварной, Ду: 25, Ру: 40, с ручкой | 1642.46
Naval кран шаровый стальной сварной, Ду: 250, Ру: 16, с ручкой | Уточняется
Naval кран шаровый стальной сварной, Ду: 250, Ру: 16, с червячной передачей | Уточняется
Naval кран шаровый стальной сварной, Ду: 250, Ру: 25, с ручкой | Уточняется
Naval кран шаровый стальной сварной, Ду: 250, Ру: 25, с червячной передачей | Уточняется
Naval кран шаровый стальной сварной, Ду: 300, Ру: 16, с червячной передачей | Уточняется
Naval кран шаровый стальной сварной, Ду: 32, Ру: 40, с ручкой | 1818.76
Naval кран шаровый стальной сварной, Ду: 40, Ру: 40, с ручкой | 2228.35
Naval кран шаровый стальной сварной, Ду: 400, Ру: 16, с червячной передачей | Уточняется
Naval кран шаровый стальной сварной, Ду: 400, Ру: 25, с червячной передачей | Уточняется
Naval кран шаровый стальной сварной, Ду: 50, Ру: 40, с ручкой | 2421.87
Naval кран шаровый стальной сварной, Ду: 500, Ру: 16, с червячной передачей | 795.81
Naval кран шаровый стальной сварной, Ду: 500, Ру: 25, с червячной передачей | 840.09
Naval кран шаровый стальной сварной, Ду: 65, Ру: 25, с ручкой | 3918.37
Naval кран шаровый стальной сварной, Ду: 80, Ру: 25, с ручкой | 5221.35
«БИВАЛ» Кран шаровой стальной муфтовый (р/р) для Воды, Ду 15-50, Ру 40 | 0
Кран стальной шаровый муфтовый БИВАЛ КШТ 11.015.040, Ду 15 мм, Ру 40 бар. | 1812.61
Кран стальной шаровый муфтовый БИВАЛ КШТ 11.020.040, Ду 20 мм, Ру 40 бар. | 1856.89
Кран стальной шаровый муфтовый БИВАЛ КШТ 11.025.040, Ду 25 мм, Ру 40 бар. | 2166.44
Кран стальной шаровый муфтовый БИВАЛ КШТ 11.032.040, Ду 32 мм, Ру 40 бар. | 2387.43
Кран стальной шаровый муфтовый БИВАЛ КШТ 11.032.040, Ду 32 мм, Ру 40 бар. | 3271.39
Кран стальной шаровый муфтовый БИВАЛ КШТ 11.050.040, Ду 50 мм, Ру 40 бар. | 3934.77
Кран стальной шаровой "Балломакс" для Теплоснабжения и охлаждения Резьба/Сварка (р/с) Ду 10 – 50 Ру 40 | 0
Ballomax" Кран стальной шаровой присоединение муфта-приварка (р/с), Ду: 10, Ру: 40 | 1768.33
Ballomax" Кран стальной шаровой присоединение муфта-приварка (р/с), Ду: 15, Ру: 40 | 1768.33
Ballomax" Кран стальной шаровой присоединение муфта-приварка (р/с), Ду: 20, Ру: 40 | 1768.33
Ballomax" Кран стальной шаровой присоединение муфта-приварка (р/с), Ду: 25, Ру: 40 | 2254.59
Ballomax" Кран стальной шаровой присоединение муфта-приварка (р/с), Ду: 32, Ру: 40 | 2564.14
Ballomax" Кран стальной шаровой присоединение муфта-приварка (р/с), Ду: 40, Ру: 40 | 3359.95
Ballomax" Кран стальной шаровой присоединение муфта-приварка (р/с), Ду: 50, Ру: 40 | 4995.85
Кран стальной шаровой "Балломакс" для Теплоснабжения и охлаждения Фланец/Сварка (ф/с) Ду 20 – 250 | 0
"Ballomax" Кран стальной шаровой присоединение фланец-приварка (ф/с), Ду: 20, Ру: 40 | 2122.16
"Ballomax" Кран стальной шаровой присоединение фланец-приварка (ф/с), Ду: 25, Ру: 40 | 2298.87
"Ballomax" Кран стальной шаровой присоединение фланец-приварка (ф/с), Ду: 32, Ру: 40 | 2519.86
"Ballomax" Кран стальной шаровой присоединение фланец-приварка (ф/с), Ду: 40, Ру: 40 | 3492.79
"Ballomax" Кран стальной шаровой присоединение фланец-приварка (ф/с), Ду: 50, Ру: 40 | 3669.5
"Ballomax" Кран стальной шаровой присоединение фланец-приварка (ф/с), Ду: 65, Ру: 40 | 5747.38
"Ballomax" Кран стальной шаровой присоединение фланец-приварка (ф/с), Ду: 80, Ру: 40 | 7294.72
"Ballomax" Кран стальной шаровой присоединение фланец-приварка (ф/с), Ду: 100, Ру: 40 | 10079.85
"Ballomax" Кран стальной шаровой присоединение фланец-приварка (ф/с), Ду: 125, Ру: 40 | 16402.05
"Ballomax" Кран стальной шаровой присоединение фланец-приварка (ф/с), Ду: 150, Ру: 40 | 26614.74
"Ballomax" Кран стальной шаровой присоединение фланец-приварка (ф/с), Ду: 200, Ру: 40 | 49471.42
"Ballomax" Кран стальной шаровой присоединение фланец-приварка (ф/с), Ду: 250, Ру: 40 | 113090.3
Кран стальной шаровый "Балломакс" для Водоснабжения и Теплоснабжения Фланецевые (ф/ф) Ду 15-500 Ру 40 – 25 - 16 | 0
"Ballomax" Кран стальной шаровой присоединение фланец-фланец (ф/ф), Ду: 15, Ру: 40 | 2431.71
"Ballomax" Кран стальной шаровой присоединение фланец-фланец (ф/ф), Ду: 20, Ру: 40 | 2785.13
"Ballomax" Кран стальной шаровой присоединение фланец-фланец (ф/ф), Ду: 25, Ру: 40 | 2917.97
"Ballomax" Кран стальной шаровой присоединение фланец-фланец (ф/ф), Ду: 32, Ру: 40 | 3138.96
"Ballomax" Кран стальной шаровой присоединение фланец-фланец (ф/ф), Ду: 40, Ру: 40 | 4465.31
"Ballomax" Кран стальной шаровой присоединение фланец-фланец (ф/ф), Ду: 50, Ру: 40 | 4730.58
"Ballomax" Кран стальной шаровой присоединение фланец-фланец (ф/ф), Ду: 65, Ру: 16 | 6233.64
"Ballomax" Кран стальной шаровой присоединение фланец-фланец (ф/ф), Ду: 80, Ру: 16 | 7648.55
"Ballomax" Кран стальной шаровой присоединение фланец-фланец (ф/ф), Ду: 100, Ру: 16 | 11229.49
"Ballomax" Кран стальной шаровой присоединение фланец-фланец (ф/ф), Ду: 125, Ру: 16 | 17330.7
"Ballomax" Кран стальной шаровой присоединение фланец-фланец (ф/ф), Ду: 150, Ру: 16 | 29444.15
"Ballomax" Кран стальной шаровой присоединение фланец-фланец (ф/ф), Ду: 200, Ру: 16 без редуктора | 50709.21
"Ballomax" Кран стальной шаровой присоединение фланец-фланец (ф/ф), Ду: 250, Ру: 16 без редуктора | 116494.53
"Ballomax" Кран стальной шаровой присоединение фланец-фланец (ф/ф), Ду: 300, Ру: 16 без редуктора | 223527.9
"Ballomax" Кран стальной шаровой присоединение фланец-фланец (ф/ф), Ду: 350, Ру: 16 без редуктора | 356424.89
"Ballomax" Кран стальной шаровой присоединение фланец-фланец (ф/ф), Ду: 400, Ру: 16 без редуктора | 559305.6
"Ballomax" Кран стальной шаровой присоединение фланец-фланец (ф/ф), Ду: 500, Ру: 16 без редуктора | 1086737.8
"Ballomax" Кран стальной шаровой присоединение фланец-фланец (ф/ф), Ду: 65, Ру: 25 | 6764.18
"Ballomax" Кран стальной шаровой присоединение фланец-фланец (ф/ф), Ду: 80, Ру: 25 | 7559.99
"Ballomax" Кран стальной шаровой присоединение фланец-фланец (ф/ф), Ду: 100, Ру: 25 | 11361.92
"Ballomax" Кран стальной шаровой присоединение фланец-фланец (ф/ф), Ду: 125, Ру: 25 | 17463.13
"Ballomax" Кран стальной шаровой присоединение фланец-фланец (ф/ф), Ду: 150, Ру: 25 | 29444.15
"Ballomax" Кран стальной шаровой присоединение фланец-фланец (ф/ф), Ду: 200, Ру: 25 без редуктора | 50709.21
"Ballomax" Кран стальной шаровой присоединение фланец-фланец (ф/ф), Ду: 250, Ру: 25 без редуктора | 126043.84
"Ballomax" Кран стальной шаровой присоединение фланец-фланец (ф/ф), Ду: 300, Ру: 25 без редуктора | 241168.15
"Ballomax" Кран стальной шаровой присоединение фланец-фланец (ф/ф), Ду: 350, Ру: 25 без редуктора | 361508.89
"Ballomax" Кран стальной шаровой присоединение фланец-фланец (ф/ф), Ду: 400, Ру: 25 без редуктора | 184843.99
"Ballomax" Кран стальной шаровой присоединение фланец-фланец (ф/ф), Ду: 500, Ру: 25 без редуктора | 1147307.1
"Ballomax" Кран стальной шаровой присоединение фланец-фланец (ф/ф), Ду: 125, Ру: 16 с редуктором в сборе | 22679.97
"Ballomax" Кран стальной шаровой присоединение фланец-фланец (ф/ф), Ду: 150, Ру: 16 с редуктором в сборе | 36694.59
"Ballomax" Кран стальной шаровой присоединение фланец-фланец (ф/ф), Ду: 200, Ру: 16 с редуктором в сборе | 56147.45
"Ballomax" Кран стальной шаровой присоединение фланец-фланец (ф/ф), Ду: 250, Ру: 16 с редуктором в сборе | 125867.13
"Ballomax" Кран стальной шаровой присоединение фланец-фланец (ф/ф), Ду: 300, Ру: 16 с редуктором в сборе | 240151.35
"Ballomax" Кран стальной шаровой присоединение фланец-фланец (ф/ф), Ду: 350, Ру: 16 с редуктором в сборе | 385294.22
"Ballomax" Кран стальной шаровой присоединение фланец-фланец (ф/ф), Ду: 400, Ру: 16 с редуктором в сборе | 602454
"Ballomax" Кран стальной шаровой присоединение фланец-фланец (ф/ф), Ду: 500, Ру: 16 с редуктором в сборе | 1194875.3
"Ballomax" Кран стальной шаровой присоединение фланец-фланец (ф/ф), Ду: 125, Ру: 25 с редуктором в сборе | 23564.34
"Ballomax" Кран стальной шаровой присоединение фланец-фланец (ф/ф), Ду: 150, Ру: 25 с редуктором в сборе | 38419.05
"Ballomax" Кран стальной шаровой присоединение фланец-фланец (ф/ф), Ду: 200, Ру: 25 с редуктором в сборе | 58446.32
"Ballomax" Кран стальной шаровой присоединение фланец-фланец (ф/ф), Ду: 250, Ру: 25 с редуктором в сборе | 135063.02
"Ballomax" Кран стальной шаровой присоединение фланец-фланец (ф/ф), Ду: 300, Ру: 25 с редуктором в сборе | 258056.46
"Ballomax" Кран стальной шаровой присоединение фланец-фланец (ф/ф), Ду: 350, Ру: 25 с редуктором в сборе | 389847.68
"Ballomax" Кран стальной шаровой присоединение фланец-фланец (ф/ф), Ду: 400, Ру: 25 с редуктором в сборе | 670009.7
"Ballomax" Кран стальной шаровой присоединение фланец-фланец (ф/ф), Ду: 500, Ру: 25 с редуктором в сборе | 1254206.4
Кран шаровой из нержавеющей стали Ду 8-50, Ру 40, Тмакс.=200° C, резьбовой (муфтовый), ABRA-BV-A1400A | 0
Кран шаровой резьбовой SS316 ABRA-BV-A1400A-008 | Уточняется
Кран шаровой резьбовой SS316 ABRA-BV-A1400A-010 | Уточняется
Кран шаровой резьбовой SS316 ABRA-BV-A1400A-015 | Уточняется
Кран шаровой резьбовой SS316 ABRA-BV-A1400A-020 | Уточняется
Кран шаровой резьбовой SS316 ABRA-BV-A1400A-025 | Уточняется
Кран шаровой резьбовой SS316 ABRA-BV-A1400A-032 | 830.66
Кран шаровой резьбовой SS316 ABRA-BV-A1400A-040 | 1001.22
Кран шаровой резьбовой SS316 ABRA-BV-A1400A-050 | 1456.73
Шаровые краны ALSO муфтовые Ст.09Г2С | 0
Шаровые краны ALSO под приварку Ст.09Г2С | 0
Шаровые краны ALSO стальные муфтовые, Ду15-80, Ру40,25 | 0
Шаровый кран ALSO муфтовый Ду80, Ру25 | 2947.49
Шаровый кран ALSO муфтовый Ду15, Ру40 | Уточняется
Шаровый кран ALSO муфтовый Ду20, Ру40 | 948.33
Шаровый кран ALSO муфтовый Ду25, Ру40 | 1039.35
Шаровый кран ALSO муфтовый Ду32, Ру40 | 1215.24
Шаровый кран ALSO муфтовый Ду40, Ру40 | 1385.8
Шаровый кран ALSO муфтовый Ду50, Ру40 | 1618.68
Шаровый кран ALSO муфтовый Ду65, Ру25 | 1845.82
Шаровые краны ALSO стальные под приварку, Ду15-300, Ру40,25 | 0
Кран шаровый ALSO под приварку Ду300, Ру16 редуцированный | Уточняется
Кран шаровый ALSO под приварку Ду100, Ру25 полнопроходный | 5889.65
Кран шаровый ALSO под приварку Ду100, Ру25 редуцированный | 2771.6
Кран шаровый ALSO под приварку Ду125, Ру25 полнопроходный | 7621.9
Кран шаровый ALSO под приварку Ду125, Ру25 редуцированный | 5889.65
Кран шаровый ALSO под приварку Ду15, Ру40 редуцированный | Уточняется
Кран шаровый ALSO под приварку Ду150, Ру25 полнопроходный | 12705.08
Кран шаровый ALSO под приварку Ду150, Ру25 редуцированный | 6809.69
Кран шаровый ALSO под приварку Ду20, Ру40 редуцированный | 925.78
Кран шаровый ALSO под приварку Ду200, Ру25 редуцированный | 13858.41
Кран шаровый ALSO под приварку Ду200, Ру25 редуцированный | 20668.1
Кран шаровый ALSO под приварку Ду25, Ру40 редуцированный | 925.78
Кран шаровый ALSO под приварку Ду250, Ру16 полнопроходный | Уточняется
Кран шаровый ALSO под приварку Ду250, Ру25 редуцированный | 22053.9
Кран шаровый ALSO под приварку Ду32, Ру40 редуцированный | 982.36
Кран шаровый ALSO под приварку Ду40, Ру40 полнопроходный | 1385.8
Кран шаровый ALSO под приварку Ду40, Ру40 редуцированный | Уточняется
Кран шаровый ALSO под приварку Ду50, Ру40 полнопроходный | 1902.81
Кран шаровый ALSO под приварку Ду50, Ру40 редуцированный | 1385.8
Кран шаровый ALSO под приварку Ду65, Ру25 полнопроходный | 2311.58
Кран шаровый ALSO под приварку Ду65, Ру25 редуцированный | 1902.81
Кран шаровый ALSO под приварку Ду80, Ру25 полнопроходный | 2771.6
Кран шаровый ALSO под приварку Ду80, Ру25 редуцированный | 2368.16
Шаровые краны ALSO стальные фланцевые, Ду15-300, Ру40,25,16 | 0
Кран шаровый ALSO фланцевый Ду32, Ру40 редуцированный | 1698.22
Кран шаровый ALSO фланцевый Ду100, Ру16 полнопроходный | 6809.69
Кран шаровый ALSO фланцевый Ду100, Ру16 редуцированный | 3464.91
Кран шаровый ALSO фланцевый Ду100, Ру25 полнопроходный | 7042.57
Кран шаровый ALSO фланцевый Ду100, Ру25 редуцированный | 3691.64
Кран шаровый ALSO фланцевый Ду125, Ру16 полнопроходный | 8315.21
Кран шаровый ALSO фланцевый Ду125, Ру16 редуцированный | 6927.77
Кран шаровый ALSO фланцевый Ду125, Ру25 полнопроходный | 8718.24
Кран шаровый ALSO фланцевый Ду125, Ру25 редуцированный | 7389.43
Кран шаровый ALSO фланцевый Ду15, Ру40 редуцированный | 1113.15
Кран шаровый ALSO фланцевый Ду150, Ру16 полнопроходный | 14432
Кран шаровый ALSO фланцевый Ду150, Ру16 редуцированный | 8315.21
Кран шаровый ALSO фланцевый Ду150, Ру25 полнопроходный | 16936.69
Кран шаровый ALSO фланцевый Ду150, Ру25 редуцированный | 8315.21
Кран шаровый ALSO фланцевый Ду20, Ру40 редуцированный | 1283.3
Кран шаровый ALSO фланцевый Ду200, Ру16 редуцированный | 16283.56
Кран шаровый ALSO фланцевый Ду200, Ру16 редуцированный | 22979.68
Кран шаровый ALSO фланцевый Ду200, Ру25 редуцированный | 18418.84
Кран шаровый ALSO фланцевый Ду200, Ру25 редуцированный | 25114.96
Кран шаровый ALSO фланцевый Ду25, Ру40 редуцированный | 1562.1
Кран шаровый ALSO фланцевый Ду250, Ру16 полнопроходный | Уточняется
Кран шаровый ALSO фланцевый Ду250, Ру16 редуцированный | 25285.93
Кран шаровый ALSO фланцевый Ду250, Ру25 редуцированный | 27710.67
Кран шаровый ALSO фланцевый Ду300, Ру16 редуцированный | Уточняется
Кран шаровый ALSO фланцевый Ду40, Ру40 полнопроходный | 1908.55
Кран шаровый ALSO фланцевый Ду40, Ру40 редуцированный | 1766.28
Кран шаровый ALSO фланцевый Ду50, Ру40 полнопроходный | 2135.28
Кран шаровый ALSO фланцевый Ду50, Ру40 редуцированный | 1953.65
Кран шаровый ALSO фланцевый Ду65, Ру16 полнопроходный | 2947.49
Кран шаровый ALSO фланцевый Ду65, Ру16 редуцированный | 2402.6
Кран шаровый ALSO фланцевый Ду65, Ру25 полнопроходный | 3062.29
Кран шаровый ALSO фланцевый Ду65, Ру25 редуцированный | 2595.71
Кран шаровый ALSO фланцевый Ду80, Ру16 полнопроходный | 3464.91
Кран шаровый ALSO фланцевый Ду80, Ру16 редуцированный | 2947.49
Кран шаровый ALSO фланцевый Ду80, Ру25 полнопроходный | 3697.38
Кран шаровый ALSO фланцевый Ду80, Ру25 редуцированный | 3062.29
Шаровые краны ALSO фланцевые Ст.09Г2С Шаровые краны ALSO фланцевые Ст.09Г2С | 0
Манометры, термометры | 0
"WIKA" Тип 52 Биметаллический термометр, высококачественное исполнение | 0
Биметаллический термометр Тип 52, высококачественное исполнение, диаметр 80 мм. диапазон 0…120°С, длина штока 45 мм. | 972.52
Биметаллический термометр Тип 52, высококачественное исполнение, диаметр 80 мм. диапазон 0…120°С, длина штока 63 мм. | 1414.91
Биметаллический термометр Тип 52, высококачественное исполнение, диаметр 100 мм. диапазон -30…+50°С, длина штока 63 мм. | 1414.91
Биметаллический термометр Тип 52, высококачественное исполнение, диаметр 100 мм. диапазон -30…+50°С, длина штока 100 мм. | 1414.91
Биметаллический термометр Тип 52, высококачественное исполнение, диаметр 100 мм. диапазон 0…120°С, длина штока 63 мм. | Уточняется
Биметаллический термометр Тип 52, высококачественное исполнение, диаметр 100 мм. диапазон 0…120°С, длина штока 100 мм. | 1282.07
Биметаллический термометр Тип 52, высококачественное исполнение, диаметр 100 мм. диапазон 0…120°С, длина штока 160 мм. | 1370.63
Биметаллический термометр Тип 52, высококачественное исполнение, диаметр 100 мм. диапазон 0…250°С, длина штока 100 мм. | 1547.34
"WIKA" Тип R524X Биметаллический термометр, промышленное исполнение | 0
Биметаллический термометр Тип R524X, промышленное исполнение, диаметр 63 мм. диапазон 0…120°С, длина штока 63 мм. | 3138.96
Биметаллический термометр Тип R524X, промышленное исполнение, диаметр 63 мм. диапазон 0…120°С, длина штока 100 мм. | 3138.96
Биметаллический термометр Тип R524X, промышленное исполнение, диаметр 80 мм. диапазон -30…+50°С, длина штока 63 мм. | 3801.93
Биметаллический термометр Тип R524X, промышленное исполнение, диаметр 80 мм. диапазон -30…+50°С, длина штока 100 мм. | 3801.93
Биметаллический термометр Тип R524X, промышленное исполнение, диаметр 80 мм. диапазон 0…60°С, длина штока 100 мм. | 3404.23
Биметаллический термометр Тип R524X, промышленное исполнение, диаметр 80 мм. диапазон 0…120°С, длина штока 63 мм. | 3404.23
Биметаллический термометр Тип R524X, промышленное исполнение, диаметр 80 мм. диапазон 0…120°С, длина штока 100 мм. | 3404.23
Биметаллический термометр Тип R524X, промышленное исполнение, диаметр 80 мм. диапазон 0…160°С, длина штока 63 мм. | 3404.23
Биметаллический термометр Тип R524X, промышленное исполнение, диаметр 100 мм. диапазон 0…60°С, длина штока 100 мм. | 3669.5
Биметаллический термометр Тип R524X, промышленное исполнение, диаметр 100 мм. диапазон 0…120°С, длина штока 63 мм. | 3669.5
Биметаллический термометр Тип R524X, промышленное исполнение, диаметр 100 мм. диапазон 0…120°С, длина штока 100 мм. | 3669.5
Биметаллический термометр Тип R524X, промышленное исполнение, диаметр 100 мм. диапазон 0…160°С, длина штока 100 мм. | 3669.5
Биметаллический термометр Тип А4500, исполнение для отопительной техники | 0
Биметаллический термометр Тип А4500, исполнение для отопительной техники, диаметр 63 мм. диапазон 0…120°С, длина штока 40 мм. | 795.81
Биметаллический термометр Тип А4500, исполнение для отопительной техники, диаметр 63 мм. диапазон 0…120°С, длина штока 60 мм. | Уточняется
Биметаллический термометр Тип А4500, исполнение для отопительной техники, диаметр 63 мм. диапазон 0…60°С, длина штока 40 мм. | Уточняется
Биметаллический термометр Тип А4500, исполнение для отопительной техники, диаметр 63 мм. диапазон 0…60°С, длина штока 60 мм. | Уточняется
Биметаллический термометр Тип А4500, исполнение для отопительной техники, диаметр 63 мм. диапазон 0…60°С, длина штока 100 мм. | Уточняется
Биметаллический термометр Тип А4500, исполнение для отопительной техники, диаметр 63 мм. диапазон 0…120°С, длина штока 100 мм. | Уточняется
Биметаллический термометр Тип А4550, накладной на трубу | 0
Биметаллический термометр Тип А4550, накладной на трубу, диаметр 63 мм. диапазон 0…120°С. | Уточняется
Биметаллический термометр Тип А4550, накладной на трубу, диаметр 63 мм. диапазон 0…60°С. | Уточняется
Биметаллический термометр Тип А4550, накладной на трубу, диаметр 80 мм. диапазон 0…60°С. | Уточняется
Биметаллический термометр Тип А4550, накладной на трубу, диаметр 80 мм. диапазон 0…120°С. | Уточняется
Биметаллический термометр Тип А5000, стандартное исполнение Биметаллический термометр Тип А5000, стандартное исполнение | 0
Биметаллический термометр Тип А5001, стандартное исполнение Биметаллический термометр Тип А5001, стандартное исполнение | 0
Биметаллический термометр Тип А5001, стандартное исполнение, диаметр 80 мм. диапазон 0…200°С, длина штока 60 мм. | 950.38
Биметаллический термометр Тип А5001, стандартное исполнение, диаметр 80 мм. диапазон 0…200°С, длина штока 100 мм. | 1038.94
Биметаллический термометр Тип А5001, стандартное исполнение, диаметр 80 мм. диапазон -30…+50°С, длина штока 60 мм. | 729.39
Биметаллический термометр Тип А5001, стандартное исполнение, диаметр 80 мм. диапазон 0…120°С, длина штока 40 мм. | 773.67
Биметаллический термометр Тип А5001, стандартное исполнение, диаметр 80 мм. диапазон 0…120°С, длина штока 60 мм. | 773.67
Биметаллический термометр Тип А5001, стандартное исполнение, диаметр 80 мм. диапазон 0…120°С, длина штока 100 мм. | 596.96
Биметаллический термометр Тип А5001, стандартное исполнение, диаметр 80 мм. диапазон 0…160°С, длина штока 40 мм. | 641.24
Биметаллический термометр Тип А5001, стандартное исполнение, диаметр 80 мм. диапазон 0…160°С, длина штока 60 мм. | 685.11
Биметаллический термометр Тип А5001, стандартное исполнение, диаметр 80 мм. диапазон 0…160°С, длина штока 100 мм. | 773.67
Биметаллический термометр Тип А5001, стандартное исполнение, диаметр 80 мм. диапазон 0…200°С, длина штока 40 мм. | Уточняется
Биметаллический термометр Тип А5000, стандартное исполнение, диаметр 63 мм. диапазон -30…+50°С, длина штока 60 мм. | 729.39
Биметаллический термометр Тип А5000, стандартное исполнение, диаметр 63 мм. диапазон 0…120°С, длина штока 40 мм. | 729.39
Биметаллический термометр Тип А5000, стандартное исполнение, диаметр 63 мм. диапазон 0…120°С, длина штока 60 мм. | 729.39
Биметаллический термометр Тип А5000, стандартное исполнение, диаметр 63 мм. диапазон 0…120°С, длина штока 100 мм. | 729.39
Биметаллический термометр Тип А5000, стандартное исполнение, диаметр 63 мм. диапазон 0…160°С, длина штока 40 мм. | 596.96
Биметаллический термометр Тип А5000, стандартное исполнение, диаметр 63 мм. диапазон 0…160°С, длина штока 60 мм. | 641.24
Биметаллический термометр Тип А5000, стандартное исполнение, диаметр 63 мм. диапазон 0…160°С, длина штока 100 мм. | 729.39
Биметаллический термометр Тип А5002, стандартное исполнение Биметаллический термометр Тип А5002, стандартное исполнение | 0
Биметаллический термометр Тип А5002, стандартное исполнение, диаметр 100 мм. диапазон -30…+50°С, длина штока 60 мм. | 817.95
Биметаллический термометр Тип А5002, стандартное исполнение, диаметр 100 мм. диапазон -30…+50°С, длина штока 100 мм. | Уточняется
Биметаллический термометр Тип А5002, стандартное исполнение, диаметр 100 мм. диапазон 0…120°С, длина штока 40 мм. | 641.24
Биметаллический термометр Тип А5002, стандартное исполнение, диаметр 100 мм. диапазон 0…120°С, длина штока 60 мм. | Уточняется
Биметаллический термометр Тип А5002, стандартное исполнение, диаметр 100 мм. диапазон 0…120°С, длина штока 100 мм. | 641.24
Биметаллический термометр Тип А5002, стандартное исполнение, диаметр 100 мм. диапазон 0…160°С, длина штока 40 мм. | 685.11
Биметаллический термометр Тип А5002, стандартное исполнение, диаметр 100 мм. диапазон 0…160°С, длина штока 60 мм. | 729.39
Биметаллический термометр Тип А5002, стандартное исполнение, диаметр 100 мм. диапазон 0…160°С, длина штока 100 мм. | 817.95
Биметаллический термометр Тип А5002, стандартное исполнение, диаметр 100 мм. диапазон 0…200°С, длина штока 60 мм. | 994.66
Биметаллический термометр Тип А5002, стандартное исполнение, диаметр 100 мм. диапазон 0…200°С, длина штока 100 мм. | 1127.5
Биметаллический термометр Тип А5221, промышленное исполнение Биметаллический термометр Тип А5221, промышленное исполнение | 0
Биметаллический термометр Тип А5221, промышленное исполнение, диаметр 63 мм. диапазон 0…300°С, длина штока 100 мм. | 2895.83
Биметаллический термометр Тип А5221, промышленное исполнение, диаметр 63 мм. диапазон 0…400°С, длина штока 100 мм. | 2895.83
Биметаллический термометр Тип А5221, промышленное исполнение, диаметр 100 мм. диапазон 0…300°С, длина штока 160 мм. | 2630.56
Биметаллический термометр Тип А5221, промышленное исполнение, диаметр 100 мм. диапазон 0…400°С, длина штока 100 мм. | 2586.28
Биметаллический термометр Тип А5221, промышленное исполнение, диаметр 100 мм. диапазон 0…400°С, длина штока 160 мм. | 2674.84
Биметаллический термометр Тип А5221, промышленное исполнение, диаметр 100 мм. диапазон 0…500°С, длина штока 160 мм. | 2674.84
Биметаллический термометр Тип А5221, промышленное исполнение, диаметр 160 мм. диапазон 0…400°С, длина штока 100 мм. | 3780.2
Биметаллический термометр Тип А5221, промышленное исполнение, диаметр 160 мм. диапазон 0…500°С, длина штока 160 мм. | 3868.35
Защитная гильза для термометров типа R524Х / A522X Защитная гильза для термометров типа R524Х / A522X | 0
Защитная гильза для термометров типа R524Х / A522X, подключение резьбовое, материал сталь, Ру макс. 25, длина L1 63/45 мм. | Уточняется
Защитная гильза для термометров типа R524Х / A522X, подключение резьбовое, материал сталь, Ру макс. 25, длина L1 100/82 мм. | 596.96
Защитная гильза для термометров типа R524Х / A522X, подключение резьбовое, материал нерж. сталь, Ру макс. 40, длина L1 100/82 мм. | 1326.35
Защитная гильза для термометров типа R524Х / A522X, подключение резьбовое, материал нерж. сталь, Ру макс. 40, длина L1 160/142 мм. | 1414.91
Защитная гильза для термометров типа А50ХХ Защитная гильза для термометров типа А50ХХ | 0
Защитная гильза для термометров типа А50ХХ, подключение резьбовое, Ру макс. 25, длина L160 мм. | 1724.05
Защитная гильза для термометров типа А50ХХ, подключение вварное, Ру макс. 25, длина L1 30 мм. | Уточняется
Защитная гильза для термометров типа А50ХХ, подключение вварное, Ру макс. 25, длина L1 50 мм. | 751.53
Защитная гильза для термометров типа А50ХХ, подключение вварное, Ру макс. 25, длина L1 90 мм. | 1370.63
Защитная гильза для термометров типа А50ХХ, подключение резьбовое, Ру макс. 25, длина L140 мм. | Уточняется
Защитная гильза для термометров типа А50ХХ, подключение резьбовое, Ру макс. 25, длина L1 100 мм. | 662.97
Защитная гильза для термометров типа А52ХХ Защитная гильза для термометров типа А52ХХ | 0
Защитная гильза для термометров типа А52ХХ, подключение вварное, Ру макс. 25, длина L1 100/80 мм. | 662.97
Защитная гильза для термометров типа А52ХХ, подключение резьбовое, Ру макс. 25, длина L1 100 мм. | Уточняется
Защитная гильза для термометров типа А52ХХ, подключение вварное, Ру макс. 25, длина L1 63/43 мм. | Уточняется
Защитная гильза для термометров типа А52ХХ, подключение резьбовое, Ру макс. 25, длина L1 45 мм. | 795.81
Защитная гильза для термометров типа А52ХХ, подключение резьбовое, Ру макс. 25, длина L1 63 мм. | 840.09
Краны трехходовые под манометры ABRA КМ VFM и принадлежности | 0
ABRA КМ VFM20I15 Ду015 Ру20 внутр.G1/2” / внутр. G1/2” | Уточняется
ABRA КМ VFM20I15GM Ду015 Ру20 внутр.G1/2” / внутр. М20х1,5 | Уточняется
ABRA КМ VFM20I15MM Ду015 Ру20 внутр.М20х1,5/внутр.М20х1,5 | Уточняется
Переходник М20х1,5 внутренняя / G1/2” внешняя Ст.20 (накручивается на M20, вкручивается в G1/2") | Уточняется
Манометр с капсульной пружиной Тип 611.10 Манометр с капсульной пружиной Тип 611.10 | 0
Манометр с капсульной пружиной Тип 611.10, диаметр 63 мм, резьба G1/4B, диапазон 0…40 мбар. | 3006.12
Манометр с капсульной пружиной Тип 611.10, диаметр 63 мм, резьба G1/4B, диапазон 0…60 мбар. | 3006.12
Манометр с капсульной пружиной Тип 611.10, диаметр 63 мм, резьба G1/4B, диапазон 0…100 мбар. | 3006.12
Манометр с капсульной пружиной Тип 611.10, диаметр 63 мм, резьба G1/4B, диапазон 0…160 мбар. | 3006.12
Манометр с капсульной пружиной Тип 611.10, диаметр 63 мм, резьба G1/4B, диапазон 0…250 мбар. | 3006.12
Манометр с капсульной пружиной Тип 612.20 | 0
Манометр с капсульной пружиной Тип 612.20, диаметр 100 мм, резьба G1/2B, диапазон 0…60 мбар. | 3890.49
Манометр с капсульной пружиной Тип 612.20, диаметр 100 мм, резьба G1/2B, диапазон 0…40 мбар. | 3890.49
Манометр с капсульной пружиной Тип 612.20, диаметр 100 мм, резьба G1/2B, диапазон 0…100 мбар. | 3890.49
Манометр с капсульной пружиной Тип 612.20, диаметр 100 мм, резьба G1/2B, диапазон 0…160 мбар. | 3890.49
Манометр с капсульной пружиной Тип 612.20, диаметр 100 мм, резьба G1/2B, диапазон 0…250 мбар. | 3890.49
Манометр с капсульной пружиной Тип 612.20, диаметр 100 мм, резьба G1/2B, диапазон 0…400 мбар. | 3890.49
Манометр с трубчатой пружиной Тип 111.10, подключение снизу Манометр с трубчатой пружиной Тип 111.10, подключение снизу | 0
Манометр с трубчатой пружиной Тип 111.10, подключение снизу, диаметр 100 мм. резьба М20*1,5, диапазон 0...10 кгс/см2. | 697
Манометр с трубчатой пружиной Тип 111.10, подключение снизу, диаметр 50 мм. резьба G1/4B, диапазон 0...10 бар. | Уточняется
Манометр с трубчатой пружиной Тип 111.10, подключение снизу, диаметр 63 мм. резьба G1/4B, диапазон 0...10 бар. | Уточняется
Манометр с трубчатой пружиной Тип 111.10, подключение снизу, диаметр 63 мм. резьба М12*1,5, диапазон 0...10 кгс/см2. | Уточняется
Манометр с трубчатой пружиной Тип 111.10, подключение снизу, диаметр 63 мм. резьба G1/4B, диапазон 0...16 бар. | Уточняется
Манометр с трубчатой пружиной Тип 111.10, подключение снизу, диаметр 100 мм. резьба М20*1,5, диапазон -1...0 кгс/см2. | 697
Манометр с трубчатой пружиной Тип 111.10, подключение снизу, диаметр 100 мм. резьба G1/2B, диапазон 0...0,6 бар. | 697
Манометр с трубчатой пружиной Тип 111.10, подключение снизу, диаметр 100 мм. резьба G1/2B, диапазон 0...4 бар. | 697
Манометр с трубчатой пружиной Тип 111.10, подключение снизу, диаметр 100 мм. резьба G1/2B, диапазон 0...6 бар. | 697
Манометр с трубчатой пружиной Тип 111.10, подключение снизу, диаметр 100 мм. резьба М20*1,5, диапазон 0...6 кгс/см2. | 697
Манометр с трубчатой пружиной Тип 111.10, подключение снизу, диаметр 100 мм. резьба G1/2B, диапазон 0...10 бар. | 697
Манометр с трубчатой пружиной Тип 111.10, подключение снизу, диаметр 100 мм. резьба G1/2B, диапазон 0...16 бар. | 697
Манометр с трубчатой пружиной Тип 111.10, подключение снизу, диаметр 100 мм. резьба М20*1,5, диапазон 0...16 кгс/см2. | 697
Манометр с трубчатой пружиной Тип 111.10, подключение снизу, диаметр 100 мм. резьба G1/2B, диапазон 0...25 бар. | 697
Манометр с трубчатой пружиной Тип 111.10, подключение снизу, диаметр 100 мм. резьба М20*1,5, диапазон 0...25 кгс/см2. | 697
Манометр с трубчатой пружиной Тип 111.10, подключение снизу, диаметр 100 мм. резьба М20*1,5, диапазон 0...40 кгс/см2. | 697
Манометр с трубчатой пружиной Тип 111.10, подключение снизу, диаметр 100 мм. резьба М20*1,5, диапазон 0...250 кгс/см2. | 877.4
Манометр с трубчатой пружиной Тип 111.12, подключение сзади | 0
Манометр с трубчатой пружиной Тип 111.12, подключение сзади, диаметр 63 мм, резьба G1/4B, диапазон 0...10 бар. | Уточняется
Манометр с трубчатой пружиной Тип 111.12, подключение сзади, диаметр 63 мм, резьба G1/4B, диапазон 0...10 кгс/см2. | Уточняется
Манометр с трубчатой пружиной Тип 111.12, подключение сзади, диаметр 100 мм, резьба G1/4B, диапазон 0...6 бар. | Уточняется
Манометр с трубчатой пружиной Тип 111.12, подключение сзади, диаметр 100 мм, резьба G1/4B, диапазон 0...10 бар. | Уточняется
Манометр с трубчатой пружиной Тип 213.53, гидрозаполнение | 0
Манометр с трубчатой пружиной Тип 213.53, гидрозаполнение, диаметр 63 мм, резьба G1/4B, диапазон 0...10 бар. | 662.97
Манометр с трубчатой пружиной Тип 213.53, гидрозаполнение, диаметр 63 мм, резьба G1/4B, диапазон 0...25 бар. | 662.97
Манометр с трубчатой пружиной Тип 213.53, гидрозаполнение, диаметр 63 мм, резьба G1/4B, диапазон 0...60 бар. | 707.25
Манометр с трубчатой пружиной Тип 213.53, гидрозаполнение, диаметр 63 мм, резьба М12*1,5, диапазон 0...2,5 бар. | 662.97
Манометр с трубчатой пружиной Тип 213.53, гидрозаполнение, диаметр 63 мм, резьба G1/4B, диапазон 0...4 бар. | 662.97
Манометр с трубчатой пружиной Тип 213.53, гидрозаполнение, диаметр 63 мм, резьба G1/4B, диапазон 0...6 бар. | 662.97
Манометр с трубчатой пружиной Тип 213.53, гидрозаполнение, диаметр 63 мм, резьба G1/4B, диапазон 0...16 бар. | 662.97
Манометр с трубчатой пружиной Тип 213.53, гидрозаполнение, диаметр 63 мм, резьба G1/4B, диапазон 0...160 бар. | 707.25
Манометр с трубчатой пружиной Тип 213.53, гидрозаполнение, диаметр 63 мм, резьба М12*1,5, диапазон 0...160 бар. | 707.25
Манометр с трубчатой пружиной Тип 213.53, гидрозаполнение, диаметр 63 мм, резьба М12*1,5, диапазон 0...250 бар. | 707.25
Манометр с трубчатой пружиной Тип 213.53, гидрозаполнение, диаметр 63 мм, резьба G1/4B, диапазон 0...250 бар. | 707.25
Манометр с трубчатой пружиной Тип 213.53, гидрозаполнение, диаметр 63 мм, резьба М12*1,5, диапазон 0...400 бар. | 707.25
Манометр с трубчатой пружиной Тип 213.53, гидрозаполнение, диаметр 63 мм, резьба G1/4B, диапазон 0...600 бар. | 1282.07
Манометр с трубчатой пружиной Тип 213.53, гидрозаполнение, диаметр 63 мм, резьба G1/4B, диапазон 0...1000 бар. | 1503.06
Манометр с трубчатой пружиной Тип 232.50 / 233.50 гидрозаполнение Манометр с трубчатой пружиной Тип 232.50 / 233.50 гидрозаполнение | 0
Манометр с трубчатой пружиной Тип 232.50 / 233.50 гидрозаполнение, диаметр 63 мм, резьба G1/4B, диапазон 0…4 бар. | 1768.33
Манометр с трубчатой пружиной Тип 232.50 / 233.50 гидрозаполнение, диаметр 63 мм, резьба G1/4B, диапазон 0…6 бар. | 2077.88
Манометр с трубчатой пружиной Тип 232.50 / 233.50 гидрозаполнение, диаметр 63 мм, резьба G1/4B, диапазон 0…6 бар. | 1724.05
Манометр с трубчатой пружиной Тип 232.50 / 233.50 гидрозаполнение, диаметр 63 мм, резьба G1/4B, диапазон 0…10 бар. | 1724.05
Манометр с трубчатой пружиной Тип 232.50 / 233.50 гидрозаполнение, диаметр 63 мм, резьба G1/4B, диапазон 0…10 бар. | 1724.05
Манометр с трубчатой пружиной Тип 232.50 / 233.50 гидрозаполнение, диаметр 100 мм, резьба G1/2B, диапазон 0...6 бар. | 3050.4
Манометр с трубчатой пружиной Тип 232.50 / 233.50 гидрозаполнение, диаметр 100 мм, резьба М20*1,5, диапазон 0...6 кгс/см2 бар. | 3050.4
Манометр с трубчатой пружиной Тип 232.50 / 233.50 гидрозаполнение, диаметр 100 мм, резьба М20*1,5, диапазон 0...6 кгс/см2 бар. | 3050.4
Манометр с трубчатой пружиной Тип 232.50 / 233.50 гидрозаполнение, диаметр 100 мм, резьба G1/2B, диапазон 0...10 бар. | 3050.4
Манометр с трубчатой пружиной Тип 232.50 / 233.50 гидрозаполнение, диаметр 100 мм, резьба G1/2B, диапазон 0...10 бар. | 3404.23
Манометр с трубчатой пружиной Тип 232.50 / 233.50 гидрозаполнение, диаметр 100 мм, резьба М20*1,5, диапазон 0...10 кгс/см2. | 3050.4
Манометр с трубчатой пружиной Тип 232.50 / 233.50 гидрозаполнение, диаметр 100 мм, резьба G1/2B, диапазон 0...16 бар. | 3050.4
Манометр с трубчатой пружиной Тип 232.50 / 233.50 гидрозаполнение, диаметр 100 мм, резьба М20*1,5, диапазон 0...16 кгс/см2. | 3050.4
Манометр с трубчатой пружиной Тип 232.50 / 233.50 гидрозаполнение, диаметр 100 мм, резьба G1/2B, диапазон 0...25 бар. | 3050.4
Трубки для манометров СТМ 011, углеродистая сталь | 0
Трубки для манометров СТМ011, углеродистая сталь, Ду 1/2" р/р, Ру 32. | Уточняется
Трубки для манометров СТМ011, углеродистая сталь, Ду 1/2" р/р, Ру 40. | 1370.63
Насосы | 0
Насосы серии IP с фланцевыми соединениями 3 х 380 В | 0
Насосы IP 32-70-4 0,05 DN 32 | Уточняется
Насосы IP 32-80-4 0,05 DN 32 | Уточняется
Насосы IP 32-90-4 0,05 DN 32 | Уточняется
Насосы IP 32-100-4 0,08 DN 32 | Уточняется
Насосы IP 32-105-4 0,08 DN 32 | Уточняется
Насосы IP 32-70-2 0,25 DN 32 | Уточняется
Насосы IP 32-80-2 0,25 DN 32 | Уточняется
Насосы IP 32-90-2 0,65 DN 32 | Уточняется
Насосы IP 32-100-2 0,65 DN 32 | Уточняется
Насосы IP 32-105-2 0,65 DN 32 | Уточняется
Насосы IP 40-70-4 0,2 DN 40 | Уточняется
Насосы IP 40-80-4 0,2 DN 40 | Уточняется
Насосы IP 40-90-4 0,2 DN 40 | Уточняется
Насосы IP 40-100-4 0,2 DN 40 | Уточняется
Насосы IP 40-110-4 0,2 DN 40 | Уточняется
Насосы IP 40-120-4 0,2 DN 40 | Уточняется
Насосы IP 40-130-4 0,2 DN 40 | Уточняется
Насосы IP 40-140-4 0,37 DN 40 | Уточняется
Насосы IP 40-145-4 0,37 DN 40 | Уточняется
Насосы IP 40-80-2 1,1 DN 40 | 539.56
Насосы IP 40-90-2 1,1 DN 40 | 539.56
Насосы IP 40-100-2 1,1 DN 40 | 539.56
Насосы IP 40-110-2 1,1 DN 40 | 539.56
Насосы IP 40-120-2 1,1 DN 40 | 539.56
Насосы IP 40-130-2 1,5 DN 40 | 676.09
Насосы IP 40-140-2 1,5 DN 40 | 676.09
Насосы IP 40-145-2 1,5 DN 40 | 676.09
Насосы IP 50-90-6 0,11 DN 50 | Уточняется
Насосы IP 50-100-6 0,11 DN 50 | Уточняется
Насосы IP 50-110-6 0,11 DN 50 | Уточняется
Насосы IP 50-120-6 0,11 DN 50 | Уточняется
Насосы IP 50-130-6 0,11 DN 50 | Уточняется
Насосы IP 50-140-6 0,11 DN 50 | Уточняется
Насосы IP 50-150-6 0,11 DN 50 | Уточняется
Насосы IP 50-80-4 0,2 DN 50 | Уточняется
Насосы IP 50-90-4 0,2 DN 50 | Уточняется
Насосы IP 50-100-4 0,2 DN 50 | Уточняется
Насосы IP 50-110-4 0,2 DN 50 | Уточняется
Насосы IP 50-120-4 0,25 DN 50 | Уточняется
Насосы IP 50-130-4 0,25 DN 50 | Уточняется
Насосы IP 50-140-4 0,37 DN 50 | Уточняется
Насосы IP 50-150-4 0,37 DN 50 | Уточняется
Насосы IP 50-90B-4 0,2 DN 50 | Уточняется
Насосы IP 50-100B-4 0,2 DN 50 | Уточняется
Насосы IP 50-110B-4 0,2 DN 50 | Уточняется
Насосы IP 50-120B-4 0,2 DN 50 | Уточняется
Насосы IP 50-130B-4 0,2 DN 50 | Уточняется
Насосы IP 50-145B-4 0,25 DN 50 | Уточняется
Насосы IP 50-166S-4 1,1 DN 50 | 1133.24
Насосы IP 50-186S-4 1,1 DN 50 | 1133.24
Насосы IP 50-206S-4 1,5 DN 50 | 1173.42
Насосы IP 50-226S-4 2,2 DN 50 | Уточняется
Насосы IP 50-246S-4 3 DN 50 | 1330.45
Насосы IP 50-266S-4 3 DN 50 | 1330.45
Насосы IP 50-90B-2 1,1 DN 50 | 567.44
Насосы IP 50-100B-2 1,1 DN 50 | 567.44
Насосы IP 50-110B-2 1,1 DN 50 | 567.44
Насосы IP 50-120B-2 1,1 DN 50 | 567.44
Насосы IP 50-120C-2 1,5 DN 50 | 728.57
Насосы IP 50-130C-2 1,5 DN 50 | 728.57
Насосы IP 50-140C-2 2,2 DN 50 | 786.79
Насосы IP 50-150C-2 2,2 DN 50 | 786.79
Насосы IP 50-90D-2 1,5 DN 50 | 764.65
Насосы IP 50-100D-2 1,5 DN 50 | 764.65
Насосы IP 50-110D-2 1,5 DN 50 | 764.65
Насосы IP 50-120D-2 2,2 DN 50 | 841.32
Насосы IP 50-130D-2 2,2 DN 50 | 841.32
Насосы IP 50-140D-2 3 DN 50 | Уточняется
Насосы IP 50-150D-2 3 DN 50 | Уточняется
Насосы IP 50-146S-2 5,5 DN 50 | 1324.3
Насосы IP 50-166S-2 5,5 DN 50 | 1324.3
Насосы IP 50-186S-2 7,5 DN 50 | 1382.93
Насосы IP 50-206S-2 11 DN 50 | 1825.73
Насосы IP 50-226S-2 15 DN 50 | 1936.43
Насосы IP 50-246S-2 15 DN 50 | 1936.43
Насосы IP 50-256S-2 15 DN 50 | 1936.43
IP 65-113-6 0,18 DN 65 | 648.21
IP 65-122-6 0,18 DN 65 | 648.21
IP 65-131-6 0,18 DN 65 | 648.21
IP 65-140-6 0,18 DN 65 | 648.21
IP 65-148-6 0,18 DN 65 | 648.21
IP 65-156-6 0,37 DN 65 | 648.21
IP 65-164-6 0,37 DN 65 | 648.21
IP 65-172-6 0,37 DN 65 | 648.21
IP 65-180-6 0,37 DN 65 | 648.21
IP 65-188-6 0,37 DN 65 | 648.21
IP 65-125B-6 0,18 DN 65 | 656
IP 65-138B-6 0,18 DN 65 | 656
IP 65-148B-6 0,18 DN 65 | 656
IP 65-154B-6 0,18 DN 65 | 656
IP 65-160B-6 0,18 DN 65 | 656
IP 65-168B-6 0,18 DN 65 | 656
IP 65-177B-6 0,37 DN 65 | 656
IP 65-184B-6 0,37 DN 65 | 656
IP 65-113-4 0,37 DN 65 | Уточняется
IP 65-122-4 0,37 DN 65 | Уточняется
IP 65-131-4 0,37 DN 65 | Уточняется
IP 65-140-4 0,55 DN 65 | 642.06
IP 65-148-4 0,55 DN 65 | 642.06
IP 65-156-4 0,75 DN 65 | 640.01
IP 65-164-4 0,75 DN 65 | 640.01
IP 65-172-4 1,1 DN 65 | 692.49
IP 65-180-4 1,1 DN 65 | 692.49
IP 65-188-4 1,5 DN 65 | 730.62
IP 65-113B-4 0,2 DN 65 | 543.25
IP 65-125B-4 0,2 DN 65 | 543.25
IP 65-138B-4 0,37 DN 65 | 545.3
IP 65-148B-4 0,37 DN 65 | 545.3
IP 65-154B-4 0,55 DN 65 | 650.26
IP 65-160B-4 0,55 DN 65 | 650.26
IP 65-168B-4 0,55 DN 65 | 650.26
IP 65-177B-4 0,75 DN 65 | 646.16
IP 65-184B-4 1,1 DN 65 | Уточняется
IP 65-113B-2 1,5 DN 65 | 803.19
IP 65-125B-2 1,5 DN 65 | 803.19
IP 65-138B-2 2,2 DN 65 | 849.52
IP 65-148B-2 3 DN 65 | 925.78
IP 65-154B-2 4 DN 65 | Уточняется
IP 65-160B-2 4 DN 65 | Уточняется
IP 65-168B-2 5,5 DN 65 | 1282.07
IP 65-174B-2 5,5 DN 65 | 1282.07
IP 65-184B-2 7,5 DN 65 | 1340.29
Циркуляционные насосы ГРАНПАМП | 0
Насосы IP 20-70-4/R 0,03 G 3/4'' | Уточняется
Насос IP 20-80-4/R 0,03 G 3/4'' | Уточняется
Насос IP 20-90-4/R 0,05 G 3/4'' | Уточняется
Насос IP 20-100-4/R 0,05 G 3/4'' | Уточняется
Насос IP 20-110-4/R 0,08 G 3/4'' | Уточняется
Насосы IP 20-120-4/R 0,08 G 3/4'' | Уточняется
Насосы IP 20-125-4/R 0,08 G 3/4'' | Уточняется
Насосы IP 20-70-2/R 0,25 G 3/4'' | Уточняется
Насосы IP 20-80-2/R 0,25 G 3/4'' | Уточняется
Насосы IP 20-90-2/R 0,25 G 3/4'' | Уточняется
Насосы IP 20-100-2/R 0,65 G 3/4'' | Уточняется
Насосы IP 20-110-2/R 0,65 G 3/4'' | Уточняется
Насосы IP 20-120-2/R 0,65 G 3/4'' | Уточняется
Насосы IP 20-125-2/R 0,65 G 3/4'' | Уточняется
Насосы IP 25-80-4/R 0,05 G 1'' | Уточняется
Насосы IP 25-90-4/R 0,05 G 1'' | Уточняется
Насосы IP 25-100-4/R 0,05 G 1'' | Уточняется
Насосы IP 25-110-4/R 0,08 G 1'' | Уточняется
Насосы IP 25-120-4/R 0,08 G 1'' | Уточняется
Насосы IP 25-125-4/R 0,08 G 1'' | Уточняется
Насосы IP 25-80-2/R 0,25 G 1'' | Уточняется
Насосы IP 25-90-2/R 0,25 G 1'' | Уточняется
Насосы IP 25-100-2/R 0,65 G 1'' | Уточняется
Насосы IP 25-110-2/R 0,65 G 1'' | Уточняется
Насосы IP 25-120-2/R 0,65 G 1'' | Уточняется
Насосы IP 25-125-2/R 0,65 G 1'' | Уточняется
Насосы IP 32-70-4/R 0,2 G 11/4'' | Уточняется
Насосы IP 32-80-4/R 0,2 G 11/4'' | Уточняется
Насосы IP 32-90-4/R 0,2 G 11/4'' | Уточняется
Насосы IP 32-100-4/R 0,2 G 11/4'' | Уточняется
Насосы IP 32-110-4/R 0,2 G 11/4'' | Уточняется
Насосы IP 32-120-4/R 0,2 G 11/4'' | Уточняется
Насосы IP 32-130-4/R 0,37 G 11/4'' | Уточняется
Насосы IP 32-140-4/R 0,37 G 11/4'' | Уточняется
Насосы IP 32-145-4/R 0,37 G 11/4'' | Уточняется
Насосы IP 32-80-2/R 1,1 G 11/4'' | Уточняется
Насосы IP 32-90-2/R 1,1 G 11/4'' | Уточняется
Насосы IP 32-100-2/R 1,1 G 11/4'' | Уточняется
Насосы IP 32-110-2/R 1,1 G 11/4'' | Уточняется
Насосы IP 32-120-2/R 1,5 G 11/4'' | 599.83
Насосы IP 32-130-2/R 1,5 G 11/4'' | 599.83
Насосы IP 32-140-2/R 1,5 G 11/4'' | 599.83
Насосы IP 32-145-2/R 1,5 G 11/4'' | 599.83
Обратные клапаны | 0
RD30F Клапан обратный поворотный чугунный, фланцевый, Ду50-200, Ру16. Для воды и пара. | 0
Обратный клапан чугунный, поворотный, фланцевый RD30F, Ду 150 Pу 16, Т.макс. 300 гр.С. | 15827.23
Обратный клапан чугунный, поворотный, фланцевый RD30F, Ду 100 Pу 16, Т.макс. 300 гр.С. | 7339
Обратный клапан чугунный, поворотный, фланцевый RD30F, Ду 125 Pу 16, Т.макс. 300 гр.С. | 11185.21
Обратный клапан чугунный, поворотный, фланцевый RD30F, Ду 200 Pу 16, Т.макс. 300 гр.С. | 33467.48
Обратный клапан чугунный, поворотный, фланцевый RD30F, Ду 50 Pу 16, Т.макс. 300 гр.С. | 3448.51
Обратный клапан чугунный, поворотный, фланцевый RD30F, Ду 65 Pу 16, Т.макс. 300 гр.С. | 4465.31
Обратный клапан чугунный, поворотный, фланцевый RD30F, Ду 80 Pу 16, Т.макс. 300 гр.С. | 5747.38
"ADCA" CV-16 Клапан обратный межфланцевый чугунный, Ду40-500, Ру16 CV-16 | 0
CV-16 Обратный клапан ADCA межфланцевый чугунный Ду: 250, Ру: 16. | 11318.05
CV-16 Обратный клапан ADCA межфланцевый чугунный Ду: 400, Ру: 16. | 54643.98
CV-16 Обратный клапан ADCA межфланцевый чугунный Ду: 100, Ру: 16. | 2785.13
CV-16 Обратный клапан ADCA межфланцевый чугунный Ду: 125, Ру: 16. | 3580.94
CV-16 Обратный клапан ADCA межфланцевый чугунный Ду: 150, Ру: 16. | 3890.49
CV-16 Обратный клапан ADCA межфланцевый чугунный Ду: 200, Ру: 16. | 7029.45
CV-16 Обратный клапан ADCA межфланцевый чугунный Ду: 300, Ру: 16. | 16623.04
CV-16 Обратный клапан ADCA межфланцевый чугунный Ду: 350, Ру: 16. | 37976.66
CV-16 Обратный клапан ADCA межфланцевый чугунный Ду: 40, Ру: 16. | 1326.35
CV-16 Обратный клапан ADCA межфланцевый чугунный Ду: 50, Ру: 16. | 1326.35
CV-16 Обратный клапан ADCA межфланцевый чугунный Ду: 500, Ру: 16. | 121711.37
CV-16 Обратный клапан ADCA межфланцевый чугунный Ду: 600, Ру: 16. | 172597.7
CV-16 Обратный клапан ADCA межфланцевый чугунный Ду: 65, Ру: 16. | 1680.18
CV-16 Обратный клапан ADCA межфланцевый чугунный Ду: 80, Ру: 16. | 1989.32
"Zetkama" V275 Клапан обратный межфланцевый бронзовый, Ду15-80, Ру16 | 0
Обратные клапаны "Zetkama" межфланцевые серии V275, Ду 015, Ру 16, Т. макс. 250 гр. С. | 840.09
Обратные клапаны "Zetkama" межфланцевые серии V275, Ду 020, Ру 16, Т. макс. 250 гр. С. | 884.37
Обратные клапаны "Zetkama" межфланцевые серии V275, Ду 032, Ру 16, Т. макс. 250 гр. С. | 1370.63
Обратные клапаны "Zetkama" межфланцевые серии V275, Ду 040, Ру 16, Т. макс. 250 гр. С. | 1591.62
Обратные клапаны "Zetkama" межфланцевые серии V275, Ду 080, Ру 16, Т. макс. 250 гр. С. | 4155.76
"Zetkama" V287 Клапан обратный подпружиненый фланцевый для воды и пара, Ду 15-300, Ру16, V287 | 0
Обратный клапан "Zetkama" подпружиненый присоединения фланец/фланец серии V287, Ду 040, Ру 16, Т. макс. 300 гр. С. | 1856.89
Обратный клапан "Zetkama" подпружиненый присоединения фланец/фланец серии V287, Ду 015, Ру 16, Т. макс. 300 гр. С. | 1016.8
Обратный клапан "Zetkama" подпружиненый присоединения фланец/фланец серии V287, Ду 020, Ру 16, Т. макс. 300 гр. С. | Уточняется
Обратный клапан "Zetkama" подпружиненый присоединения фланец/фланец серии V287, Ду 025, Ру 16, Т. макс. 300 гр. С. | 1370.63
Обратный клапан "Zetkama" подпружиненый присоединения фланец/фланец серии V287, Ду 032, Ру 16, Т. макс. 300 гр. С. | 1680.18
Обратный клапан "Zetkama" подпружиненый присоединения фланец/фланец серии V287, Ду 050, Ру 16, Т. макс. 300 гр. С. | 2343.15
Обратный клапан "Zetkama" подпружиненый присоединения фланец/фланец серии V287, Ду 065, Ру 16, Т. макс. 300 гр. С. | 3625.22
Обратный клапан "Zetkama" подпружиненый присоединения фланец/фланец серии V287, Ду 080, Ру 16, Т. макс. 300 гр. С. | 4642.02
Обратный клапан "Zetkama" подпружиненый присоединения фланец/фланец серии V287, Ду 100, Ру 16, Т. макс. 300 гр. С. | 7118.01
Обратный клапан "Zetkama" подпружиненый присоединения фланец/фланец серии V287, Ду 125, Ру 16, Т. макс. 300 гр. С. | 9814.58
Обратный клапан "Zetkama" подпружиненый присоединения фланец/фланец серии V287, Ду 150, Ру 16, Т. макс. 300 гр. С. | 12113.86
Обратный клапан "Zetkama" подпружиненый присоединения фланец/фланец серии V287, Ду 200, Ру 16, Т. макс. 300 гр. С. | 28781.18
Обратный клапан "Zetkama" подпружиненый присоединения фланец/фланец серии V287, Ду 250, Ру 16, Т. макс. 300 гр. С. | 44785.12
Обратный клапан "Zetkama" подпружиненый присоединения фланец/фланец серии V287, Ду 300, Ру 16, Т. макс. 300 гр. С. | 79844.22
"ГРАНЛОК" ЗОП Клапан обратный поворотный межфланцевый для воды, Ду40-300, Ру16 | 0
Обратный клапан ЗОП межфланцевый серии ГРАНЛОК, Ду 200, Ру 16, Т. макс. 95 гр. С. | 3597.75
Обратный клапан ЗОП межфланцевый серии ГРАНЛОК, Ду 040, Ру 16, Т. макс. 95 гр. С. | 999.58
Обратный клапан ЗОП межфланцевый серии ГРАНЛОК, Ду 050, Ру 16, Т. макс. 95 гр. С. | 1038.53
Обратный клапан ЗОП межфланцевый серии ГРАНЛОК, Ду 065, Ру 16, Т. макс. 95 гр. С. | 1175.06
Обратный клапан ЗОП межфланцевый серии ГРАНЛОК, Ду 080, Ру 16, Т. макс. 95 гр. С. | 1289.45
Обратный клапан ЗОП межфланцевый серии ГРАНЛОК, Ду 100, Ру 16, Т. макс. 95 гр. С. | 1495.68
Обратный клапан ЗОП межфланцевый серии ГРАНЛОК, Ду 125, Ру 16, Т. макс. 95 гр. С. | 1642.46
Обратный клапан ЗОП межфланцевый серии ГРАНЛОК, Ду 150, Ру 16, Т. макс. 95 гр. С. | 2064.76
Обратный клапан ЗОП межфланцевый серии ГРАНЛОК, Ду 250, Ру 16, Т. макс. 95 гр. С. | 5627.66
Обратный клапан ЗОП межфланцевый серии ГРАНЛОК, Ду 300, Ру 16, Т. макс. 95 гр. С. | 12406.6
RD12F Клапан обратный для воды шаровый, фланцевый, чугунный, Ду50-300, Ру16 | 0
Обратный клапан чугунный, шаровый, фланцевый RD12F, Ду 050, Ру 16, Т.макс. 70 гр. С. | 3448.51
Обратный клапан чугунный, шаровый, фланцевый RD12F, Ду 065, Ру 16, Т.макс. 70 гр. С. | 4863.01
Обратный клапан чугунный, шаровый, фланцевый RD12F, Ду 080, Ру 16, Т.макс. 70 гр. С. | 5482.11
Обратный клапан чугунный, шаровый, фланцевый RD12F, Ду 100, Ру 16, Т.макс. 70 гр. С. | 6852.74
Обратный клапан чугунный, шаровый, фланцевый RD12F, Ду 125, Ру 16, Т.макс. 70 гр. С. | 10256.97
Обратный клапан чугунный, шаровый, фланцевый RD12F, Ду 150, Ру 16, Т.макс. 70 гр. С. | 13351.65
Обратный клапан чугунный, шаровый, фланцевый RD12F, Ду 200, Ру 16, Т.макс. 70 гр. С. | 27808.25
Обратный клапан чугунный, шаровый, фланцевый RD12F, Ду 250, Ру 16, Т.макс. 70 гр. С. | 46597.73
Обратный клапан чугунный, шаровый, фланцевый RD12F, Ду 300, Ру 16, Т.макс. 70 гр. С. | 71930.4
RD16F Клапан обратный фланцевый пружинный для воды и пара ADCA, чугунный, подъемный, Ду15-200, Ру16 | 0
Обратный клапан чугунный, подъемный, фланцевый RD16F, Ду 100 Pу 16, Т. макс. 300 гр. С. | 6929
Обратный клапан чугунный, подъемный, фланцевый RD16F, Ду 125 Pу 16, Т. макс. 300 гр. С. | 9512
Обратный клапан чугунный, подъемный, фланцевый RD16F, Ду 15 Pу 16, Т. макс. 300 гр. С. | 1025
Обратный клапан чугунный, подъемный, фланцевый RD16F, Ду 150 Pу 16, Т. макс. 300 гр. С. | 12628
Обратный клапан чугунный, подъемный, фланцевый RD16F, Ду 20 Pу 16, Т. макс. 300 гр. С. | 1148
Обратный клапан чугунный, подъемный, фланцевый RD16F, Ду 200 Pу 16, Т. макс. 300 гр. С. | 27757
Обратный клапан чугунный, подъемный, фланцевый RD16F, Ду 25 Pу 16, Т. макс. 300 гр. С. | 1353
Обратный клапан чугунный, подъемный, фланцевый RD16F, Ду 32 Pу 16, Т. макс. 300 гр. С. | 1681
Обратный клапан чугунный, подъемный, фланцевый RD16F, Ду 40 Pу 16, Т. макс. 300 гр. С. | 1927
Обратный клапан чугунный, подъемный, фланцевый RD16F, Ду 50 Pу 16, Т. макс. 300 гр. С. | 2624
Обратный клапан чугунный, подъемный, фланцевый RD16F, Ду 65 Pу 16, Т. макс. 300 гр. С. | 3772
Обратный клапан чугунный, подъемный, фланцевый RD16F, Ду 80 Pу 16, Т. макс. 300 гр. С. | 5084
RD50F Клапан обратный пружинный фланцевый для воды и пара ADCA, стальной, подъемный, Ду15-400, Ру40 | 0
Обратный клапан стальной, подъемный, фланцевый RD50F, Ду 100 Ру 40, Т.макс. = 400 °C | 12467.28
Обратный клапан стальной, подъемный, фланцевый RD50F, Ду 250 Ру 40, Т.макс. = 400 °C | 79490.39
Обратный клапан стальной, подъемный, фланцевый RD50F, Ду 32 Ру 40, Т.макс. = 400 °C | 3536.66
Обратный клапан стальной, подъемный, фланцевый RD50F, Ду 125 Ру 40, Т.макс. = 400 °C | 23696.77
Обратный клапан стальной, подъемный, фланцевый RD50F, Ду 15 Ру 40, Т.макс. = 400 °C | 2077.88
Обратный клапан стальной, подъемный, фланцевый RD50F, Ду 150 Ру 40, Т.макс. = 400 °C | 24890.69
Обратный клапан стальной, подъемный, фланцевый RD50F, Ду 20 Ру 40, Т.макс. = 400 °C | 2210.72
Обратный клапан стальной, подъемный, фланцевый RD50F, Ду 200 Ру 40, Т.макс. = 400 °C | 41734.72
Обратный клапан стальной, подъемный, фланцевый RD50F, Ду 25 Ру 40, Т.макс. = 400 °C | 2608.42
Обратный клапан стальной, подъемный, фланцевый RD50F, Ду 300 Ру 40, Т.макс. = 400 °C | 113046.02
Обратный клапан стальной, подъемный, фланцевый RD50F, Ду 350 Ру 40, Т.макс. = 400 °C | 154073.49
Обратный клапан стальной, подъемный, фланцевый RD50F, Ду 40 Ру 40, Т.макс. = 400 °C | 3625.22
Обратный клапан стальной, подъемный, фланцевый RD50F, Ду 400 Ру 40, Т.макс. = 400 °C | 321763.9
Обратный клапан стальной, подъемный, фланцевый RD50F, Ду 50 Ру 40, Т.макс. = 400 °C | 4509.59
Обратный клапан стальной, подъемный, фланцевый RD50F, Ду 65 Ру 40, Т.макс. = 400 °C | 6940.89
Обратный клапан стальной, подъемный, фланцевый RD50F, Ду 80 Ру 40, Т.макс. = 400 °C | 8267.24
RT25 Клапан обратный нержавеющий муфтовый ADCA, металл по металлу, для воды и пара, Ду8-50, Ру32. | 0
Обратный клапан "ADCA" резьба/резьба серии RT25, корпус, диск – нержавеющая сталь, уплотнение – металл по металлу Ду 050, Ру 32, Т. макс. 250 гр. С. | 7141.38
Обратный клапан "ADCA" резьба/резьба серии RT25, корпус, диск – нержавеющая сталь, уплотнение – металл по металлу Ду 008, Ру 32, Т. макс. 250 гр. С. | 1719.95
Обратный клапан "ADCA" резьба/резьба серии RT25, корпус, диск – нержавеющая сталь, уплотнение – металл по металлу Ду 010, Ру 32, Т. макс. 250 гр. С. | 1719.95
Обратный клапан "ADCA" резьба/резьба серии RT25, корпус, диск – нержавеющая сталь, уплотнение – металл по металлу Ду 015, Ру 32, Т. макс. 250 гр. С. | 1721.59
Обратный клапан "ADCA" резьба/резьба серии RT25, корпус, диск – нержавеющая сталь, уплотнение – металл по металлу Ду 020, Ру 32, Т. макс. 250 гр. С. | 2191.45
Обратный клапан "ADCA" резьба/резьба серии RT25, корпус, диск – нержавеющая сталь, уплотнение – металл по металлу Ду 025, Ру 32, Т. макс. 250 гр. С. | 2506.74
Обратный клапан "ADCA" резьба/резьба серии RT25, корпус, диск – нержавеющая сталь, уплотнение – металл по металлу Ду 032, Ру 32, Т. макс. 250 гр. С. | 4353.79
Обратный клапан "ADCA" резьба/резьба серии RT25, корпус, диск – нержавеющая сталь, уплотнение – металл по металлу Ду 040, Ру 32, Т. макс. 250 гр. С. | 5455.05
V277 Клапан обратный подъемный пружинный для воды и пара муфтовый Zetkama, Ду 15-50, Ру16 | 0
Клапан обратный подъемный пружинный муфтовый V277 чугунный, Ду 020, Ру 16, Т. макс. 200 гр. С. | 707.25
Клапан обратный подъемный пружинный муфтовый V277 чугунный, Ду 050, Ру 16, Т. макс. 200 гр. С. | 1414.91
Клапан обратный подъемный пружинный муфтовый V277 чугунный, Ду 015, Ру 16, Т. макс. 200 гр. С. | 662.97
Клапан обратный подъемный пружинный муфтовый V277 чугунный, Ду 025, Ру 16, Т. макс. 200 гр. С. | 840.09
Клапан обратный подъемный пружинный муфтовый V277 чугунный, Ду 032, Ру 16, Т. макс. 200 гр. С. | 1016.8
Клапан обратный подъемный пружинный муфтовый V277 чугунный, Ду 040, Ру 16, Т. макс. 200 гр. С. | Уточняется
VYC 170/172-01 Клапан обратный межфланцевый бронзовый VYC для воды и пара, Ду15-200, Ру16. | 0
Обратный клапан "VYC" межфланцевый бронзовый серии VYC 170/172-01, Ду 050, Ру 16, Т. макс. 250 гр. С. | 3315.67
Обратный клапан "VYC" межфланцевый бронзовый серии VYC 170/172-01, Ду 150, Ру 16, Т. макс. 250 гр. С. | 32052.57
Обратный клапан "VYC" межфланцевый бронзовый серии VYC 170/172-01, Ду 015, Ру 16, Т. макс. 250 гр. С. | Уточняется
Обратный клапан "VYC" межфланцевый бронзовый серии VYC 170/172-01, Ду 020, Ру 16, Т. макс. 250 гр. С. | 1414.91
Обратный клапан "VYC" межфланцевый бронзовый серии VYC 170/172-01, Ду 025, Ру 16, Т. макс. 250 гр. С. | 1768.33
Обратный клапан "VYC" межфланцевый бронзовый серии VYC 170/172-01, Ду 032, Ру 16, Т. макс. 250 гр. С. | 2431.71
Обратный клапан "VYC" межфланцевый бронзовый серии VYC 170/172-01, Ду 040, Ру 16, Т. макс. 250 гр. С. | 3006.12
Обратный клапан "VYC" межфланцевый бронзовый серии VYC 170/172-01, Ду 065, Ру 16, Т. макс. 250 гр. С. | 5084.41
Обратный клапан "VYC" межфланцевый бронзовый серии VYC 170/172-01, Ду 080, Ру 16, Т. макс. 250 гр. С. | 5482.11
Обратный клапан "VYC" межфланцевый бронзовый серии VYC 170/172-01, Ду 100, Ру 16, Т. макс. 250 гр. С. | 8179.09
Обратный клапан "VYC" межфланцевый бронзовый серии VYC 170/172-01, Ду 125, Ру 16, Т. макс. 250 гр. С. | 24006.32
Обратный клапан "VYC" межфланцевый бронзовый серии VYC 170/172-01, Ду 200, Ру 16, Т. макс. 250 гр. С. | 44917.96
Клапан обратный межфланцевый нержавеющий VYC 170/172-03, Ду15-200, Ру40. | 0
Обратный клапан "VYC" межфланцевый нержавеющая сталь серии VYC 170/172-03, Ду 015, Ру 40, Т. макс. 400 гр. С. | 2387.43
Обратный клапан "VYC" межфланцевый нержавеющая сталь серии VYC 170/172-03, Ду 020, Ру 40, Т. макс. 400 гр. С. | 2740.85
Обратный клапан "VYC" межфланцевый нержавеющая сталь серии VYC 170/172-03, Ду 025, Ру 40, Т. макс. 400 гр. С. | 2962.25
Обратный клапан "VYC" межфланцевый нержавеющая сталь серии VYC 170/172-03, Ду 032, Ру 40, Т. макс. 400 гр. С. | 3846.21
Обратный клапан "VYC" межфланцевый нержавеющая сталь серии VYC 170/172-03, Ду 040, Ру 40, Т. макс. 400 гр. С. | 4730.58
Обратный клапан "VYC" межфланцевый нержавеющая сталь серии VYC 170/172-03, Ду 050, Ру 40, Т. макс. 400 гр. С. | 5835.94
Обратный клапан "VYC" межфланцевый нержавеющая сталь серии VYC 170/172-03, Ду 065, Ру 40, Т. макс. 400 гр. С. | 8621.07
Обратный клапан "VYC" межфланцевый нержавеющая сталь серии VYC 170/172-03, Ду 080, Ру 40, Т. макс. 400 гр. С. | 11361.92
Обратный клапан "VYC" межфланцевый нержавеющая сталь серии VYC 170/172-03, Ду 100, Ру 40, Т. макс. 400 гр. С. | 15561.96
Обратный клапан "VYC" межфланцевый нержавеющая сталь серии VYC 170/172-03, Ду 125, Ру 40, Т. макс. 400 гр. С. | 53848.17
Обратный клапан "VYC" межфланцевый нержавеющая сталь серии VYC 170/172-03, Ду 150, Ру 40, Т. макс. 400 гр. С. | 58313.48
Обратный клапан "VYC" межфланцевый нержавеющая сталь серии VYC 170/172-03, Ду 200, Ру 40, Т. макс. 400 гр. С. | 98721.85
Клапан обратный межфланцевый стальной для воды и пара VYC170/172-02, Ду15-200, Ру40 | 0
Обратный клапан "VYC" межфланцевый стальной серии VYC 170/172-02, Ду 015, Ру 40, Т. макс. 400 гр. С. | 1591.62
Обратный клапан "VYC" межфланцевый стальной серии VYC 170/172-02, Ду 020, Ру 40, Т. макс. 400 гр. С. | 1989.32
Обратный клапан "VYC" межфланцевый стальной серии VYC 170/172-02, Ду 025, Ру 40, Т. макс. 400 гр. С. | 2343.15
Обратный клапан "VYC" межфланцевый стальной серии VYC 170/172-02, Ду 032, Ру 40, Т. макс. 400 гр. С. | 2740.85
Обратный клапан "VYC" межфланцевый стальной серии VYC 170/172-02, Ду 040, Ру 40, Т. макс. 400 гр. С. | 2962.25
Обратный клапан "VYC" межфланцевый стальной серии VYC 170/172-02, Ду 050, Ру 40, Т. макс. 400 гр. С. | 4244.32
Обратный клапан "VYC" межфланцевый стальной серии VYC 170/172-02, Ду 065, Ру 40, Т. макс. 400 гр. С. | 5924.09
Обратный клапан "VYC" межфланцевый стальной серии VYC 170/172-02, Ду 080, Ру 40, Т. макс. 400 гр. С. | 8267.24
Обратный клапан "VYC" межфланцевый стальной серии VYC 170/172-02, Ду 100, Ру 40, Т. макс. 400 гр. С. | 10743.23
Обратный клапан "VYC" межфланцевый стальной серии VYC 170/172-02, Ду 125, Ру 40, Т. макс. 400 гр. С. | 25376.95
Обратный клапан "VYC" межфланцевый стальной серии VYC 170/172-02, Ду 150, Ру 40, Т. макс. 400 гр. С. | 31787.3
Обратный клапан "VYC" межфланцевый стальной серии VYC 170/172-02, Ду 200, Ру 40, Т. макс. 400 гр. С. | 44077.87
Клапан обратный поворотный фланцевый V302 чугунный Zetkama, Ду40-300, Ру16. | 0
Клапан обратный поворотный фланцевый чугунный V302 Zetkama, Ду 300, Ру 16, Т. макс. 300 гр. С. | 77987.33
Клапан обратный поворотный фланцевый чугунный V302 Zetkama, Ду 040, Ру 16, Т. макс. 300 гр. С. | 3006.12
Клапан обратный поворотный фланцевый чугунный V302 Zetkama, Ду 050, Ру 16, Т. макс. 300 гр. С. | 3315.67
Клапан обратный поворотный фланцевый чугунный V302 Zetkama, Ду 065, Ру 16, Т. макс. 300 гр. С. | 4332.47
Клапан обратный поворотный фланцевый чугунный V302 Zetkama, Ду 080, Ру 16, Т. макс. 300 гр. С. | 5526.39
Клапан обратный поворотный фланцевый чугунный V302 Zetkama, Ду 100, Ру 16, Т. макс. 300 гр. С. | 7073.73
Клапан обратный поворотный фланцевый чугунный V302 Zetkama, Ду 125, Ру 16, Т. макс. 300 гр. С. | 9151.61
Клапан обратный поворотный фланцевый чугунный V302 Zetkama, Ду 150, Ру 16, Т. макс. 300 гр. С. | 11539.04
Клапан обратный поворотный фланцевый чугунный V302 Zetkama, Ду 200, Ру 16, Т. макс. 300 гр. С. | 32229.28
Клапан обратный поворотный фланцевый чугунный V302 Zetkama, Ду 250, Ру 16, Т. макс. 300 гр. С. | 50355.79
Обратные клапаны "EFAWA" межфланцевые серии WKP-1 | 0
Обратный клапан "EFAWA" межфланцевый серии WKP-1, Ду 50, Ру 16, Т. макс. 110 гр. С. | 1282.07
Обратный клапан "EFAWA" межфланцевый серии WKP-1, Ду 100, Ру 16, Т. макс. 110 гр. С. | 1856.89
Обратный клапан "EFAWA" межфланцевый серии WKP-1, Ду 125, Ру 16, Т. макс. 110 гр. С. | 2343.15
Обратный клапан "EFAWA" межфланцевый серии WKP-1, Ду 150, Ру 16, Т. макс. 110 гр. С. | 2873.69
Обратный клапан "EFAWA" межфланцевый серии WKP-1, Ду 200, Ру 16, Т. макс. 110 гр. С. | 5393.55
Обратный клапан "EFAWA" межфланцевый серии WKP-1, Ду 250, Ру 16, Т. макс. 110 гр. С. | 9018.77
Обратный клапан "EFAWA" межфланцевый серии WKP-1, Ду 300, Ру 16, Т. макс. 110 гр. С. | 12600.12
Обратный клапан "EFAWA" межфланцевый серии WKP-1, Ду 40, Ру 16, Т. макс. 110 гр. С. | Уточняется
Обратный клапан "EFAWA" межфланцевый серии WKP-1, Ду 65, Ру 16, Т. макс. 110 гр. С. | 1503.06
Обратный клапан "EFAWA" межфланцевый серии WKP-1, Ду 80, Ру 16, Т. макс. 110 гр. С. | 1591.62
Обратный клапан двустворчатый межфланцевый чугунный ABRA-D122EN, Ду 40-1200, Ру 16 | 0
Обратный для воды и пр. клапан ABRA-D-122-EN040S | Уточняется
Обратный для воды и пр. клапан ABRA-D-122-EN050S | Уточняется
Обратный для воды и пр. клапан ABRA-D-122-EN065S | 1223.44
Обратный для воды и пр. клапан ABRA-D-122-EN080S | 1463.29
Обратный для воды и пр. клапан ABRA-D-122-EN100S | 2013.51
Обратный для воды и пр. клапан ABRA-D-122-EN125S | 2596.94
Обратный для воды и пр. клапан ABRA-D-122-EN150S | 2816.7
Обратный для воды и пр. клапан ABRA-D-122-EN200S | 5046.69
Обратный для воды и пр. клапан ABRA-D-122-EN250S | 8106.11
Обратный для воды и пр. клапан ABRA-D-122-EN300S | 11867.86
Обратный для воды и пр. клапан ABRA-D-122-EN350S | 27839
Обратный для воды и пр. клапан ABRA-D-122-EN400S | 38982.39
Обратный для воды и пр. клапан ABRA-D-122-EN450S | 50799
Обратный для воды и пр. клапан ABRA-D-122-EN500S | 86059
Обратный для воды и пр. клапан ABRA-D-122-EN600S | 118859
Обратный клапан межфланцевый нержавеющий CVS 40, Ду 15-100, Ру 40. | 0
Обратный клапан межфланцевый нержавеющий CVS 40, Ду 100, Ру 40. | 10120.44
Обратный клапан межфланцевый нержавеющий CVS 40, Ду 50, Ру 40. | 3809.72
Обратный клапан межфланцевый нержавеющий CVS 40, Ду 15, Ру 40. | 965.55
Обратный клапан межфланцевый нержавеющий CVS 40, Ду 20, Ру 40. | 1134.06
Обратный клапан межфланцевый нержавеющий CVS 40, Ду 25, Ру 40. | 1655.17
Обратный клапан межфланцевый нержавеющий CVS 40, Ду 32, Ру 40. | 2496.9
Обратный клапан межфланцевый нержавеющий CVS 40, Ду 40, Ру 40. | 3018.83
Обратный клапан межфланцевый нержавеющий CVS 40, Ду 65, Ру 40. | 5334.51
Обратный клапан межфланцевый нержавеющий CVS 40, Ду 80, Ру 40. | 8655.92
Обратный клапан шаровой фланцевый чугунный (шар алюминиевый сплав с покрытием NBR) ABRA-D-022-NBR, Ду 40-300, Ру 16 | 0
Обратный клапан для канализации и пр. ABRA-D-022-NBR-050 | 2304.61
Обратный клапан для канализации и пр. ABRA-D-022-NBR-065 | 3266.06
Обратный клапан для канализации и пр. ABRA-D-022-NBR-080 | 3658.84
Обратный клапан для канализации и пр. ABRA-D-022-NBR-100 | 4551
Обратный клапан для канализации и пр. ABRA-D-022-NBR-125 | 6833.06
Обратный клапан для канализации и пр. ABRA-D-022-NBR-150 | 8872.4
Обратный клапан для канализации и пр. ABRA-D-022-NBR-200 | 18460.66
Обратный клапан для канализации и пр. ABRA-D-022-NBR-250 | 30907.85
Обратный клапан для канализации и пр. ABRA-D-022-NBR-300 | 47687.92
Обратный клапан шаровый фланцевый V6516 чугунный Zetkama, Ду50-300, Ру16. | 0
Пластинчатые теплообменники | 0
Поплавковые клапаны | 0
Клапаны поплавковые "VYC 151" в комплекте с поплавками VYC 152 , нерж. сталь, Py 16 Клапаны поплавковые "VYC 151" в комплекте с поплавками VYC 152 , нерж. сталь, Py 16 | 0
Поплавковый клапан "VYC 151" в комплекте с поплавком VYC 152 , нерж. сталь, Py 16, Макс. давл. подачи, 15 бар, присоединение 3/8". | 8400.08
Поплавковый клапан "VYC 151" в комплекте с поплавком VYC 152 , нерж. сталь, Py 16, Макс. давл. подачи, 3,5 бар, присоединение 1". | 14987.55
Поплавковый клапан "VYC 151" в комплекте с поплавком VYC 152 , нерж. сталь, Py 16, Макс. давл. подачи, 5,8 бар, присоединение 1/2". | 8001.97
Поплавковый клапан "VYC 151" в комплекте с поплавком VYC 152 , нерж. сталь, Py 16, Макс. давл. подачи, 1,9 бар, присоединение 1/2". | 7118.01
Поплавковый клапан "VYC 151" в комплекте с поплавком VYC 152 , нерж. сталь, Py 16, Макс. давл. подачи, 16 бар, присоединение 3/8". | 7780.98
Поплавковый клапан "VYC 151" в комплекте с поплавком VYC 152 , нерж. сталь, Py 16, Макс. давл. подачи, 3 бар, присоединение 3/8". | 6675.62
Поплавковый клапан "VYC 151" в комплекте с поплавком VYC 152 , нерж. сталь, Py 16, Макс. давл. подачи, 3,5 бар, присоединение 1 1/4". | 16181.06
Поплавковый клапан "VYC 151" в комплекте с поплавком VYC 152 , нерж. сталь, Py 16, Макс. давл. подачи, 1,5 бар, присоединение 1 1/4". | 13749.35
Поплавковый клапан "VYC 151" в комплекте с поплавком VYC 152 , нерж. сталь, Py 16, Макс. давл. подачи, 10,5 бар, присоединение 1". | 15429.53
Поплавковый клапан "VYC 151" в комплекте с поплавком VYC 152 , нерж. сталь, Py 16, Макс. давл. подачи, 5,5 бар, присоединение 1". | 12909.67
Поплавковый клапан "VYC 151" в комплекте с поплавком VYC 152 , нерж. сталь, Py 16, Макс. давл. подачи, 4,5 бар, присоединение 1". | 12909.67
Поплавковый клапан "VYC 151" в комплекте с поплавком VYC 152 , нерж. сталь, Py 16, Макс. давл. подачи, 11 бар, присоединение 3/4". | 9770.71
Поплавковый клапан "VYC 151" в комплекте с поплавком VYC 152 , нерж. сталь, Py 16, Макс. давл. подачи, 1 бар, присоединение 1". | 12555.84
Поплавковый клапан "VYC 151" в комплекте с поплавком VYC 152 , нерж. сталь, Py 16, Макс. давл. подачи, 1,5 бар, присоединение 1". | 11981.02
Поплавковый клапан "VYC 151" в комплекте с поплавком VYC 152 , нерж. сталь, Py 16, Макс. давл. подачи, 3,5 бар, присоединение 3/4". | 8886.34
Поплавковый клапан "VYC 151" в комплекте с поплавком VYC 152 , нерж. сталь, Py 16, Макс. давл. подачи, 2,8 бар, присоединение 1/2". | 8400.08
Поплавковый клапан "VYC 151" в комплекте с поплавком VYC 152 , нерж. сталь, Py 16, Макс. давл. подачи, 4,5 бар, присоединение 1/2". | 8576.79
Поплавковый клапан "VYC 151" в комплекте с поплавком VYC 152 , нерж. сталь, Py 16, Макс. давл. подачи, 13 бар, присоединение 1/2". | 8930.62
Поплавковый клапан "VYC 151" в комплекте с поплавком VYC 152 , нерж. сталь, Py 16, Макс. давл. подачи, 1,7 бар, присоединение 3/4". | 9328.32
Поплавковый клапан "VYC 151" в комплекте с поплавком VYC 152 , нерж. сталь, Py 16, Макс. давл. подачи, 2,5 бар, присоединение 3/4". | 9505.44
Поплавковый клапан "VYC 151" в комплекте с поплавком VYC 152 , нерж. сталь, Py 16, Макс. давл. подачи, 8 бар, присоединение 1 1/4". | 16004.35
Поплавковый клапан "VYC 151" в комплекте с поплавком VYC 152 , нерж. сталь, Py 16, Макс. давл. подачи, 5 бар, присоединение 3/8". | 8179.09
Поплавковый клапан "VYC 151" в комплекте с поплавком VYC 152 , нерж. сталь, Py 16, Макс. давл. подачи, 10 бар, присоединение 1 1/4". | 19320.02
Поплавковый клапан "VYC 151" в комплекте с поплавком VYC 152 , нерж. сталь, Py 16, Макс. давл. подачи, 2 бар, присоединение 1 1/2". | 21265.06
Поплавковый клапан "VYC 151" в комплекте с поплавком VYC 152 , нерж. сталь, Py 16, Макс. давл. подачи, 4 бар, присоединение 1 1/2". | 21044.07
Поплавковый клапан "VYC 151" в комплекте с поплавком VYC 152 , нерж. сталь, Py 16, Макс. давл. подачи, 7 бар, присоединение 1 1/2". | 24404.02
Поплавковый клапан "VYC 151" в комплекте с поплавком VYC 152 , нерж. сталь, Py 16, Макс. давл. подачи, 10 бар, присоединение 1 1/2". | 25995.64
Поплавковый клапан "VYC 151" в комплекте с поплавком VYC 152 , нерж. сталь, Py 16, Макс. давл. подачи, 10 бар, присоединение 1 1/2". | 26438.03
Поплавковый клапан "VYC 151" в комплекте с поплавком VYC 152 , нерж. сталь, Py 16, Макс. давл. подачи, 3 бар, присоединение 2". | 28383.07
Поплавковый клапан "VYC 151" в комплекте с поплавком VYC 152 , нерж. сталь, Py 16, Макс. давл. подачи, 5 бар, присоединение 2". | 31698.74
Поплавковый клапан "VYC 151" в комплекте с поплавком VYC 152 , нерж. сталь, Py 16, Макс. давл. подачи, 8 бар, присоединение 2". | 33334.64
Поплавковый клапан "VYC 151" в комплекте с поплавком VYC 152 , нерж. сталь, Py 16, Макс. давл. подачи, 10 бар, присоединение 2". | 33732.75
Поплавковый клапан "VYC 151" в комплекте с поплавком VYC 152 , нерж. сталь, Py 16, Макс. давл. подачи, 2 бар, присоединение 2 1/2". | 45713.77
Поплавковый клапан "VYC 151" в комплекте с поплавком VYC 152 , нерж. сталь, Py 16, Макс. давл. подачи, 2,5 бар, присоединение 2 1/2". | 45713.77
Поплавковый клапан "VYC 151" в комплекте с поплавком VYC 152 , нерж. сталь, Py 16, Макс. давл. подачи, 5 бар, присоединение 2 1/2". | 47305.39
Поплавковый клапан "VYC 151" в комплекте с поплавком VYC 152 , нерж. сталь, Py 16, Макс. давл. подачи, 5 бар, присоединение 2 1/2". | 47747.37
Поплавковые клапаны MANKENBERG NV 66e, NV 16, NV 16e, NV 26, для установки на трубопроводы. Поплавковые клапаны MANKENBERG NV 66e, NV 16, NV 16e, NV 26, для установки на трубопроводы. | 0
Поплавковые клапаны MANKENBERG NV 67e, NV 71, NV 55, NV 56, NV 55e, для внешней установки на емкости. Поплавковые клапаны MANKENBERG NV 67e, NV 71, NV 55, NV 56, NV 55e, для внешней установки на емкости. | 0
Поплавковые клапаны MANKENBERG NV 94, NV 98, NV 12, NV 12P,для внутренней установки в емкость. Поплавковые клапаны MANKENBERG NV 94, NV 98, NV 12, NV 12P,для внутренней установки в емкость. | 0
Предохранительные клапаны | 0
Клапан предохранит. Prescor и Prescor B, латунь, резьбовые с рукояткой для ручного открытия клапана. | 0
Предохранительные клапаны "Prescor В" латунь, присоединения резьба/резьба Р.ср.6,0; 8,0; 10,0 бар. | Уточняется
Предохранительные клапаны "Prescor В" латунь, присоединения резьба/резьба Р.ср.6,0; 8,0; 10,0 бар. | Уточняется
Предохранительные клапаны "Prescor" латунь, присоединения резьба/резьба Р.ср.3,0 бар. | Уточняется
Предохранительные клапаны "Prescor" латунь, присоединения резьба/резьба Р.ср.1,5 бар. | Уточняется
Предохранительные клапаны "Prescor" латунь, присоединения резьба/резьба Р.ср.3,0 бар. | Уточняется
Предохранительные клапаны "Prescor" латунь, присоединения резьба/резьба Р.ср.2,5 бар. | Уточняется
Предохранительные клапаны "Prescor" латунь, присоединения резьба/резьба Р.ср.3,0 бар. | Уточняется
Предохранительные клапаны "Prescor" латунь, присоединения резьба/резьба Р.ср.2,5 бар. | 47261.11
Предохранительные клапаны "Prescor" латунь, присоединения резьба/резьба Р.ср.3.0 бар. | Уточняется
Предохранительные клапаны "Prescor" латунь, присоединения резьба/резьба Р.ср.1. 1,5. 2,5. 3. 4 бар. | Уточняется
Предохранительные клапаны "Prescor" латунь, присоединения резьба/резьба Р.ср.1. 1,5. 2,5. 3. 4.5 бар. | Уточняется
Предохранительные клапаны "Prescor" латунь, присоединения резьба/резьба Р.ср.1. 1,5. 2,5. 3. 4.5. 5 бар. | 1567.02
Предохранит. клапан Flamco-Flopress латунь, резьбовой. | 0
Предохранительные клапаны "Flopress" латунь, присоединения резьба/резьба Ду1/2 Р ср.3 бар. | Уточняется
Предохранительные клапаны "Flopress" латунь, присоединения резьба/резьба Ду1/2 Р ср.2,5; 3 бар. | Уточняется
Предохранительные клапаны "Flopress" латунь, присоединения резьба/резьба Ду3/4 Р ср. 3 бар. | Уточняется
Предохранит. клапан ПРЕГРАН КПП 095-05, латунный, резьбовой | 0
Предохранительные клапаны ПРЕГРАН латунь, резьба/резьба, Ду10 Ру16. | 3958.14
Предохранительные клапаны ПРЕГРАН латунь, резьба/резьба, Ду15 Ру16. | 4791.67
Предохранительные клапаны ПРЕГРАН латунь, резьба/резьба, Ду20 Ру16. | 5338.61
Предохранительные клапаны ПРЕГРАН латунь, резьба/резьба, Ду25 Ру16. | 6182.8
Предохранительные клапаны ПРЕГРАН латунь, резьба/резьба, Ду32 Ру16. | 7143.02
Предохранительные клапаны ПРЕГРАН латунь, резьба/резьба, Ду40 Ру16. | 11082.71
Предохранительные клапаны ПРЕГРАН латунь, резьба/резьба, Ду50 Ру16. | 13368.46
Предохранительные клапаны ПРЕГРАН латунь, резьба/резьба, Ду65 Ру16. | 19919.85
Предохранительные клапаны ПРЕГРАН латунь, резьба/резьба, Ду80 Ру16. | 23845.6
Предохранительные клапаны ПРЕГРАН латунь, резьба/резьба, Ду100 Ру16. | 32430.18
Предохранит. клапан ПРЕГРАН КПП 096-01, чугунный, фланцевый. | 0
Предохранительные клапаны ПРЕГРАН чугун, фланец/фланец, Ду 100 , Ру 16. | 46642.01
Предохранительные клапаны ПРЕГРАН чугун, фланец/фланец, Ду 125 , Ру 16. | 67686.08
Предохранительные клапаны ПРЕГРАН чугун, фланец/фланец, Ду 15 , Ру 16. | 10964.22
Предохранительные клапаны ПРЕГРАН чугун, фланец/фланец, Ду 150 , Ру 16. | 89482.09
Предохранительные клапаны ПРЕГРАН чугун, фланец/фланец, Ду 20 , Ру 16. | 11185.21
Предохранительные клапаны ПРЕГРАН чугун, фланец/фланец, Ду 200 , Ру 16. | 138069.14
Предохранительные клапаны ПРЕГРАН чугун, фланец/фланец, Ду 25 , Ру 16. | 11804.31
Предохранительные клапаны ПРЕГРАН чугун, фланец/фланец, Ду 32 , Ру 16. | 15340.97
Предохранительные клапаны ПРЕГРАН чугун, фланец/фланец, Ду 40 , Ру 16. | 15606.24
Предохранительные клапаны ПРЕГРАН чугун, фланец/фланец, Ду 50 , Ру 16. | 20204.39
Предохранительные клапаны ПРЕГРАН чугун, фланец/фланец, Ду 65 , Ру 16. | 26260.91
Предохранительные клапаны ПРЕГРАН чугун, фланец/фланец, Ду 80 , Ру 16. | 35854.5
Предохранит. клапан ПРЕГРАН КПП 096-03, стальной, фланцевый. | 0
Предохранительные клапаны ПРЕГРАН углеродистая сталь, фланец/фланец, Ду 20, Ру 40. | 20911.64
Предохранительные клапаны ПРЕГРАН углеродистая сталь, фланец/фланец, Ду 25, Ру 40. | 24006.32
Предохранительные клапаны ПРЕГРАН углеродистая сталь, фланец/фланец, Ду 32, Ру 40. | 26172.76
Предохранительные клапаны ПРЕГРАН углеродистая сталь, фланец/фланец, Ду 40, Ру 40. | 28913.61
Предохранительные клапаны ПРЕГРАН углеродистая сталь, фланец/фланец, Ду 50, Ру 40. | 38816.75
Предохранительные клапаны ПРЕГРАН углеродистая сталь, фланец/фланец, Ду 65, Ру 40. | 36959.86
Предохранительные клапаны ПРЕГРАН углеродистая сталь, фланец/фланец, Ду 80, Ру 40. | 48145.07
Предохранительные клапаны ПРЕГРАН углеродистая сталь, фланец/фланец, Ду 100, Ру 40. | 64414.69
Предохранительные клапаны ПРЕГРАН углеродистая сталь, фланец/фланец, Ду 125, Ру 40. | 105441.75
Предохранительные клапаны ПРЕГРАН углеродистая сталь, фланец/фланец, Ду 150, Ру 40. | 141827.2
Предохранительные клапаны ПРЕГРАН углеродистая сталь, фланец/фланец, Ду 200, Ру 40. | 188557.77
Предохранит. клапан ПРЕГРАН КПП 096-04, нержавеющая сталь, фланцевый. | 0
Предохранительные клапаны ПРЕГРАН нержавеющая сталь, фланец/фланец, Ду 20, Ру 40. | 60745.19
Предохранительные клапаны ПРЕГРАН нержавеющая сталь, фланец/фланец, Ду 25, Ру 40. | 61364.29
Предохранительные клапаны ПРЕГРАН нержавеющая сталь, фланец/фланец, Ду 32, Ру 40. | 69100.99
Предохранительные клапаны ПРЕГРАН нержавеющая сталь, фланец/фланец, Ду 40, Ру 40. | 81347.28
Предохранительные клапаны ПРЕГРАН нержавеющая сталь, фланец/фланец, Ду 50, Ру 40. | 98766.13
Предохранительные клапаны ПРЕГРАН нержавеющая сталь, фланец/фланец, Ду 65, Ру 40. | 140368.01
Предохранительные клапаны ПРЕГРАН нержавеющая сталь, фланец/фланец, Ду 80, Ру 40. | 155620.83
Предохранительные клапаны ПРЕГРАН нержавеющая сталь, фланец/фланец, Ду 100, Ру 40. | 184799.71
Предохранительные клапаны ПРЕГРАН нержавеющая сталь, фланец/фланец, Ду 125, Ру 40. | 415444.8
Предохранительные клапаны ПРЕГРАН нержавеющая сталь, фланец/фланец, Ду 150, Ру 40. | 451656
Предохранительные клапаны ПРЕГРАН нержавеющая сталь, фланец/фланец, Ду 200, Ру 40. | 532602.3
Предохранит. клапан ПРЕГРАН КПП 096-04, нержавеющая сталь, фланцевый. | 0
Предохранит. клапан ПРЕГРАН КПП 097, латунь/нерж.сталь, фланец/внутр. резьба. | 0
Предохранительные клапаны ПРЕГРАН латунь, фланец/резьба, Ду32, Ру16. | 11450.48
Предохранительные клапаны ПРЕГРАН латунь, фланец/резьба, Ду100, Ру16. | 43149.22
Предохранительные клапаны ПРЕГРАН латунь, фланец/резьба, Ду15, Ру16. | 6101.21
Предохранительные клапаны ПРЕГРАН латунь, фланец/резьба, Ду20, Ру16. | 6543.19
Предохранительные клапаны ПРЕГРАН латунь, фланец/резьба, Ду25, Ру16. | 7648.55
Предохранительные клапаны ПРЕГРАН латунь, фланец/резьба, Ду40, Ру16. | 17242.14
Предохранительные клапаны ПРЕГРАН латунь, фланец/резьба, Ду50, Ру16. | 20336.82
Предохранительные клапаны ПРЕГРАН латунь, фланец/резьба, Ду65, Ру16. | 26393.75
Предохранительные клапаны ПРЕГРАН латунь, фланец/резьба, Ду80, Ру16. | 31610.59
Предохранит. клапан ПРЕГРАН КПП 495-01, чугунный, резьбовой. | 0
Предохранительные клапаны ПРЕГРАН чугун, резьба/резьба, Ду 20х32, Ру 16. | 10919.94
Предохранительные клапаны ПРЕГРАН чугун, резьба/резьба, Ду 25х40, Ру 16. | 12511.56
Предохранительные клапаны ПРЕГРАН чугун, резьба/резьба, Ду 32х50, Ру 16. | 13837.91
Предохранит. клапан ПРЕГРАН КПП 495-05, латунный, резьбовой (внешняя резьба). | 0
Предохранительные клапаны ПРЕГРАН латунь, полноподъемные со свободным истечением на газ, Ду 10, Ру 25. | 3758.06
Предохранительные клапаны ПРЕГРАН латунь, полноподъемные со свободным истечением на газ, Ду 15, Ру 25. | 3846.21
Предохранительные клапаны ПРЕГРАН латунь, полноподъемные со свободным истечением на газ, Ду 20, Ру 25. | 4332.47
Предохранительные клапаны ПРЕГРАН латунь, полноподъемные со свободным истечением на газ, Ду 25, Ру 25. | 4376.75
Предохранит. клапан ПРЕГРАН КПП 496-01, чугунный, фланцевый. | 0
Предохранительные клапаны ПРЕГРАН чугун, фланец/фланец, Ду 25х40, Ру 16. | 15075.7
Предохранительные клапаны ПРЕГРАН чугун, фланец/фланец, Ду 100х150, Ру 16. | 62823.07
Предохранительные клапаны ПРЕГРАН чугун, фланец/фланец, Ду 125х200, Ру 16. | 96688.25
Предохранительные клапаны ПРЕГРАН чугун, фланец/фланец, Ду 150х250, Ру 16. | 142136.75
Предохранительные клапаны ПРЕГРАН чугун, фланец/фланец, Ду 200х300, Ру 16. | 268180.59
Предохранительные клапаны ПРЕГРАН чугун, фланец/фланец, Ду 20х32, Ру 16. | 14014.62
Предохранительные клапаны ПРЕГРАН чугун, фланец/фланец, Ду 32х50, Ру 16. | 16578.76
Предохранительные клапаны ПРЕГРАН чугун, фланец/фланец, Ду 40х65, Ру 16. | 20690.65
Предохранительные клапаны ПРЕГРАН чугун, фланец/фланец, Ду 50х80, Ру 16. | 26260.91
Предохранительные клапаны ПРЕГРАН чугун, фланец/фланец, Ду 65х100, Ру 16. | 35456.8
Предохранительные клапаны ПРЕГРАН чугун, фланец/фланец, Ду 80х125, Ру 16. | 47526.38
Предохранит. клапан ПРЕГРАН КПП 496-03, стальной, фланцевый | 0
Предохранительные клапаны ПРЕГРАН углеродистая сталь, фланец/фланец, Ду 20х32, Ру 40. | 24625.42
Предохранительные клапаны ПРЕГРАН углеродистая сталь, фланец/фланец, Ду 25х40, Ру 40. | 24890.69
Предохранительные клапаны ПРЕГРАН углеродистая сталь, фланец/фланец, Ду 32х50, Ру 40. | 29709.42
Предохранительные клапаны ПРЕГРАН углеродистая сталь, фланец/фланец, Ду 40х65, Ру 40. | 35456.8
Предохранительные клапаны ПРЕГРАН углеродистая сталь, фланец/фланец, Ду 50х80, Ру 40. | 42486.25
Предохранительные клапаны ПРЕГРАН углеродистая сталь, фланец/фланец, Ду 65х100, Ру 40. | 57915.78
Предохранительные клапаны ПРЕГРАН углеродистая сталь, фланец/фланец, Ду 80х125, Ру 40. | 74362.11
Предохранительные клапаны ПРЕГРАН углеродистая сталь, фланец/фланец, Ду 100х150, Ру 40. | 102656.62
Предохранительные клапаны ПРЕГРАН углеродистая сталь, фланец/фланец, Ду 125х200, Ру 40. | 131437.8
Предохранительные клапаны ПРЕГРАН углеродистая сталь, фланец/фланец, Ду 150х250, Ру 40. | 193199.79
Предохранительные клапаны ПРЕГРАН углеродистая сталь, фланец/фланец, Ду 200х300, Ру 40. | 444448.2
Предохранительные клапаны ПРЕГРАН углеродистая сталь, фланец/фланец, Ду 200х300, Ру 63. | 531142.7
Предохранительные клапаны ПРЕГРАН углеродистая сталь, фланец/фланец, Ду 300х400, Ру 63. | 824879
Предохранительные клапаны ПРЕГРАН углеродистая сталь, фланец/фланец, Ду 400х500, Ру 63. | 1045975.6
Предохранит. клапан ПРЕГРАН КПП 496-04, нерж.сталь, фланцевый. | 0
Предохранительные клапаны ПРЕГРАН нержавеющая сталь, фланец/фланец, Ду 25х40, Ру 40. | 55660.78
Предохранительные клапаны ПРЕГРАН нержавеющая сталь, фланец/фланец, Ду 20х32, Ру 40. | 55307.36
Предохранительные клапаны ПРЕГРАН нержавеющая сталь, фланец/фланец, Ду 32х50, Ру 40. | 69012.43
Предохранительные клапаны ПРЕГРАН нержавеющая сталь, фланец/фланец, Ду 40х65, Ру 40. | 77501.07
Предохранительные клапаны ПРЕГРАН нержавеющая сталь, фланец/фланец, Ду 50х80, Ру 40. | 82806.06
Предохранительные клапаны ПРЕГРАН нержавеющая сталь, фланец/фланец, Ду 65х100, Ру 40. | 142003.91
Предохранительные клапаны ПРЕГРАН нержавеющая сталь, фланец/фланец, Ду 80х125, Ру 40. | 172199.59
Предохранительные клапаны ПРЕГРАН нержавеющая сталь, фланец/фланец, Ду 100х150, Ру 40. | 199123.88
Предохранительные клапаны ПРЕГРАН нержавеющая сталь, фланец/фланец, Ду 125х200, Ру 40. | 254917.5
Предохранительные клапаны ПРЕГРАН нержавеющая сталь, фланец/фланец, Ду 150х250, Ру 40. | 374727.7
Предохранительные клапаны ПРЕГРАН нержавеющая сталь, фланец/фланец, Ду 200х300, Ру 40. | 861971.7
Предохранит. клапаны Prescomano латунь, резьбовые c манометром. | 0
Предохранительные клапаны "Prescomano" латунь, присоединения резьба/резьба c манометром Ду 1/2 Р.ср. 3,0 бар. | Уточняется
Предохранительные клапаны "Prescomano" латунь, присоединения резьба/резьба c манометром Ду 3/4 Р.ср. 3,0 бар. | 840.09
Предохранительные клапаны "Prescomano" латунь, присоединения резьба/резьба c манометром Ду1/2х3/4 Р.ср.2,5: 3,0 бар. | Уточняется
Предохранит. клапаны Prescor S, латунь, присоединения резьба/резьба. | 0
Предохранительные клапаны "Prescor S" латунь, присоединения резьба/резьба Р.Ср. 2; 2,5; 3,0; 3,5; 4,0; 4,5; 5,0; 6,0; 7,0; 8,0: 10,0 бар. | 3961.01
Предохранительные клапаны "Prescor S" латунь, присоединения резьба/резьба Р.Ср. 2; 2,5; 3,0; 3,5; 4,0; 4,5; 5,0; 6,0; 7,0; 8,0: 10,0 бар. | 7294.72
Предохранительные клапаны "Prescor S" латунь, присоединения резьба/резьба Р.Ср. 2; 2,5; 3,0; 3,5; 4,0; 4,5; 5,0; 6,0; 7,0; 8,0: 10,0 бар. | 10345.12
Предохранит. клапаны ПРЕГРАН КПП 095-04, нерж. сталь, резьбовой. | 0
Предохранительные клапаны ПРЕГРАН нержавеющая сталь, Ду 10, Ру 16. | 8488.23
Предохранительные клапаны ПРЕГРАН нержавеющая сталь, Ду 100, Ру 16. | 60966.18
Предохранительные клапаны ПРЕГРАН нержавеющая сталь, Ду 15, Ру 16. | 9991.7
Предохранительные клапаны ПРЕГРАН нержавеющая сталь, Ду 20, Ру 16. | 11185.21
Предохранительные клапаны ПРЕГРАН нержавеющая сталь, Ду 25, Ру 16. | 12997.82
Предохранительные клапаны ПРЕГРАН нержавеющая сталь, Ду 32, Ру 16. | 15915.79
Предохранительные клапаны ПРЕГРАН нержавеющая сталь, Ду 40, Ру 16. | 20955.92
Предохранительные клапаны ПРЕГРАН нержавеющая сталь, Ду 50, Ру 16. | 27542.98
Предохранительные клапаны ПРЕГРАН нержавеющая сталь, Ду 65, Ру 16. | 37446.12
Предохранительные клапаны ПРЕГРАН нержавеющая сталь, Ду 80, Ру 16. | 44829.4
Радиаторы отопления | 0
"KERMI" Радиаторы отопления FKV тип 10 с нижней подводкой (стальные) | 0
"KERMI" Радиаторы отопления FCO тип 10 с боковой подводкой (стальные) | 0
Радиаторы с боковой подводкой Kermi 300/400/179вт | 1353
Радиаторы с боковой подводкой Kermi 300/500/224Вт | 1476
Радиаторы с боковой подводкой Kermi 300/600/269Вт | 1640
Радиаторы с боковой подводкой Kermi 300/700/314Вт | 1804
Радиаторы с боковой подводкой Kermi 300/800/358Вт | 1968
Радиаторы с боковой подводкой Kermi 300/900/403Вт | 2091
Радиаторы с боковой подводкой Kermi 300/100/448Вт | 2296
Радиаторы с боковой подводкой Kermi 300/1100/493Вт | 2501
Радиаторы с боковой подводкой Kermi 300/1200/538Вт | 2665
Радиаторы с боковой подводкой Kermi 300/1400/627Вт | 2952
Радиаторы с боковой подводкой Kermi 300/1600/717Вт | 3321
Радиаторы с боковой подводкой Kermi 300/1800/806Вт | 3608
Радиаторы с боковой подводкой Kermi 300/2000/896Вт | 3936
Радиаторы с боковой подводкой Kermi 300/2300/1030Вт | 4428
Радиаторы с боковой подводкой Kermi 300/2600/1165Вт | 4961
Радиаторы с боковой подводкой Kermi 300/3000/1344Вт | 5617
Радиаторы с боковой подводкой Kermi 400/400/228Вт | 1394
Радиаторы с боковой подводкой Kermi 400/500/285Вт | 1558
Радиаторы с боковой подводкой Kermi 400/600/342Вт | 1722
Радиаторы с боковой подводкой Kermi 400/700/399Вт | 1927
Радиаторы с боковой подводкой Kermi 400/800/456Вт | 2091
Радиаторы с боковой подводкой Kermi 400/900/513Вт | 2255
Радиаторы с боковой подводкой Kermi 400/1000/570Вт | 2460
Радиаторы с боковой подводкой Kermi 400/1100/627Вт | 2665
Радиаторы с боковой подводкой Kermi 400/1200/648/Вт | 2788
Радиаторы с боковой подводкой Kermi 400/1400/798Вт | 3157
Радиаторы с боковой подводкой Kermi 400/1600/912Вт | 3485
Биметаллический радиатор отопления BM 500 литой секционный Биметаллический радиатор отопления BM 500 литой секционный. | 0
Биметаллический радиатор отопления Alurad BM 500, глубина 80 мм, общая высота 563 мм, межосевое расстояние 500 мм, ширина 80 мм. Вес 1.7 кг. (одна секция), цвет белый RAL 9010, раб. Т. 110 гр. С. запас прочности 60 атм. | 883.96
Расширительные баки | 0
"Flamco" Баки рсширительные мембранные "Flexcon CE (6 бар). | 0
"Flexcon CE" 110/1,5 бак вертикальный 110л., PN 6,Tmax/Trab=120C/70C, присоединение НР 1" | 6940.89
"Flexcon CE" 140/1,5 бак вертикальный 140л., PN 6,Tmax/Trab=120C/70C, присоединение НР 1" | 8355.8
"Flexcon CE" 200/1,5 бак вертикальный 200л., PN 6,Tmax/Trab=120C/70C, присоединение НР 1" | 9549.31
"Flexcon CE" 300/1,5 бак вертикальный 300л., PN 6,Tmax/Trab=120C/70C, присоединение НР 1" | 15561.96
"Flexcon CE" 425/1,5 бак вертикальный 425л., PN 6,Tmax/Trab=120C/70C, присоединение НР 1" | 17463.13
"Flexcon CE" 600/1,5 бак вертикальный 600л., PN 6,Tmax/Trab=120C/70C, присоединение НР 1" | 30195.68
"Flexcon CE" 800/1,5 бак вертикальный 800л., PN 6,Tmax/Trab=120C/70C, присоединение НР 1" | 33644.19
"Flexcon CE" 1000/1,5 бак вертикальный 1000л., PN 6,Tmax/Trab=120C/70C, присоединение НР 1" | 40054.54
Расширит-ный мембранный бак "Flexcon" вертикальный серии M с заменяемой диафрагмой, Ру 6, Flamco | 0
Расширительный мембранный бак "Flexcon" вертикальный серии M с заменяемой диафрагмой Flexcon M 80, Ру 6, Tmax/Траб 120/700C, Flamco. | 40187.38
Расширительный мембранный бак "Flexcon" вертикальный серии M с заменяемой диафрагмой Flexcon M 400, Ру 6, Tmax/Траб 120/700C, Flamco. | 63265.05
Расширительный мембранный бак "Flexcon" вертикальный серии M с заменяемой диафрагмой Flexcon M 600, Ру 6, Tmax/Траб 120/700C, Flamco. | 77412.51
Расширительный мембранный бак "Flexcon" вертикальный серии M с заменяемой диафрагмой Flexcon M 800, Ру 6, Tmax/Траб 120/700C, Flamco. | 91206.14
Расширительный мембранный бак "Flexcon" вертикальный серии M с заменяемой диафрагмой Flexcon M 1000, Ру 6, Tmax/Траб 120/700C, Flamco. | 103938.69
Расширительный мембранный бак "Flexcon" вертикальный серии M с заменяемой диафрагмой Flexcon M 1200, Ру 6, Tmax/Траб 120/700C, Flamco. | 122241.91
Расширительный мембранный бак "Flexcon" вертикальный серии M с заменяемой диафрагмой Flexcon M 1600, Ру 6, Tmax/Траб 120/700C, Flamco. | 141782.92
Расширительный мембранный бак "Flexcon" вертикальный серии M с заменяемой диафрагмой Flexcon M 2000, Ру 6, Tmax/Траб 120/700C, Flamco. | 235420.77
Расширительный мембранный бак "Flexcon" вертикальный серии M с заменяемой диафрагмой Flexcon M 2800, Ру 6, Tmax/Траб 120/700C, Flamco. | 300144.6
Расширительный мембранный бак "Flexcon" вертикальный серии M с заменяемой диафрагмой Flexcon M 3500, Ру 6, Tmax/Траб 120/700C, Flamco. | 328616.23
Расширительный мембранный бак "Flexcon" вертикальный серии M с заменяемой диафрагмой Flexcon M 5200, Ру 6, Tmax/Траб 120/700C, Flamco. | 410582.2
Расширительный мембранный бак "Flexcon" вертикальный серии M с заменяемой диафрагмой Flexcon M 6700, Ру 6, Tmax/Траб 120/700C, Flamco. | 656393.6
Расширительный мембранный бак "Flexcon" вертикальный серии M с заменяемой диафрагмой Flexcon M 8000, Ру 6, Tmax/Траб 120/700C, Flamco. | 775187
Расширительный мембранный бак "Flexcon" вертикальный серии Airfix P(заменяемая мембрана), Flamco. | 0
"Flamco" Баки рсширительные мембранные "Flexcon C (3бар)" | 0
"Flexcon C" 2/1,5 бак вертикальный 2л., PN 3,Tmax/Trab=120C/70C, присоединение НР 3/4" | 1282.07
"Flexcon C" 4/1,5 бак вертикальный 4л., PN 3,Tmax/Trab=120C/70C, присоединение НР 3/4" | 1326.35
"Flexcon C" 8/1,5 бак вертикальный 8л., PN 3,Tmax/Trab=120C/70C, присоединение НР 3/4" | 928.24
"Flexcon C" 12/1,5 бак вертикальный 12л., PN 3,Tmax/Trab=120C/70C, присоединение НР 3/4" | 972.52
"Flexcon C" 18/1,5 бак вертикальный 18л., PN 3,Tmax/Trab=120C/70C, присоединение НР 3/4" | 1016.8
"Flexcon C" 25/1,5 бак вертикальный 25л., PN 3,Tmax/Trab=120C/70C, присоединение НР 3/4" | 1282.07
"Flexcon C" 35/1,5 бак вертикальный 35л., PN 3,Tmax/Trab=120C/70C, присоединение НР 3/4" | 1856.89
"Flexcon C" 50/1,5 бак вертикальный 50л., PN 3,Tmax/Trab=120C/70C, присоединение НР 3/4" | 2785.13
"Flexcon C" 80/1,5 бак вертикальный 80л., PN 3,Tmax/Trab=120C/70C, присоединение НР 1" | 3890.49
Расширит-ный мембранный бак "Flexcon" вертикальный серии M с заменяемой диафрагмой, Ру 10, Flamco. | 0
Расширительный мембранный бак "Flexcon" вертикальный серии M с заменяемой диафрагмой, Flexcon M 80, Ру 10, Tmax/Траб 120/700C, Flamco. | 44343.14
Расширительный мембранный бак "Flexcon" вертикальный серии M с заменяемой диафрагмой, Flexcon M 400, Ру 10, Tmax/Траб 120/700C, Flamco. | 73743.01
Расширительный мембранный бак "Flexcon" вертикальный серии M с заменяемой диафрагмой, Flexcon M 600, Ру 10, Tmax/Траб 120/700C, Flamco. | 93770.28
Расширительный мембранный бак "Flexcon" вертикальный серии M с заменяемой диафрагмой, Flexcon M 800, Ру 10, Tmax/Траб 120/700C, Flamco. | 106635.67
Расширительный мембранный бак "Flexcon" вертикальный серии M с заменяемой диафрагмой, Flexcon M 1000, Ру 10, Tmax/Траб 120/700C, Flamco. | 122065.2
Расширительный мембранный бак "Flexcon" вертикальный серии M с заменяемой диафрагмой, Flexcon M 1200, Ру 10, Tmax/Траб 120/700C, Flamco. | 144258.91
Расширительный мембранный бак "Flexcon" вертикальный серии M с заменяемой диафрагмой, Flexcon M 1600, Ру 10, Tmax/Траб 120/700C, Flamco. | 167469.01
Расширительный мембранный бак "Flexcon" вертикальный серии M с заменяемой диафрагмой, Flexcon M 2000, Ру 10, Tmax/Траб 120/700C, Flamco. | 270258.47
Расширительный мембранный бак "Flexcon" вертикальный серии M с заменяемой диафрагмой, Flexcon M 2800, Ру 10, Tmax/Траб 120/700C, Flamco. | 358458.49
Расширительный мембранный бак "Flexcon" вертикальный серии M с заменяемой диафрагмой, Flexcon M 3500, Ру 10, Tmax/Траб 120/700C, Flamco. | 390333.94
Расширительный мембранный бак "Flexcon" вертикальный серии M с заменяемой диафрагмой, Flexcon M 5200, Ру 10, Tmax/Траб 120/700C, Flamco. | 462443.1
Расширительный мембранный бак "Flexcon" вертикальный серии M с заменяемой диафрагмой, Flexcon M 6700, Ру 10, Tmax/Траб 120/700C, Flamco. | 782349.7
Расширительный мембранный бак "Flexcon" вертикальный серии M с заменяемой диафрагмой, Flexcon M 8000, Ру 10, Tmax/Траб 120/700C, Flamco. | 930675.4
Расширительный мембранный бак "Flexcon" вертикальный серии Airfix P(заменяемая мембрана), Flamco. | 0
Гидроаккумулятор (расширительный бак)Airfix P, Объем 1000л, Ру 10, Tмакс.раб.=70°C. | 80728.18
Гидроаккумулятор (расширительный бак)Airfix P, Объем 1500л, Ру 10, Tмакс.раб.=70°C. | 143905.08
Гидроаккумулятор (расширительный бак)Airfix P, Объем 2000л, Ру 10, Tмакс.раб.=70°C. | 231309.29
Гидроаккумулятор (расширительный бак)Airfix P, Объем 2500л, Ру 10, Tмакс.раб.=70°C. | 238869.28
Гидроаккумулятор (расширительный бак)Airfix P, Объем 3000л, Ру 10, Tмакс.раб.=70°C. | 253104.89
Гидроаккумулятор (расширительный бак)Airfix P, Объем 5000л, Ру 10, Tмакс.раб.=70°C. | 481495.8
Гидроаккумулятор (расширительный бак)Airfix P, Объем 500л, Ру 10, Tмакс.раб.=70°C. | 28029.65
Гидроаккумулятор (расширительный бак)Airfix P, Объем 750л, Ру 10, Tмакс.раб.=70°C. | 46421.02
Расширительный мембранный бак "Flexcon" вертикальный серии СE (10 бар.), Flamco | 0
Расширительный мембранный бак "Flexcon" вертикальный серии Flexcon CЕ 110, Tmax/Траб 120/700C, Ру 10, Flamco. | 7780.98
Расширительный мембранный бак "Flexcon" вертикальный серии Flexcon CЕ 140, Tmax/Траб 120/700C, Ру 10, Flamco. | 9637.87
Расширительный мембранный бак "Flexcon" вертикальный серии Flexcon CЕ 200, Tmax/Траб 120/700C, Ру 10? Flamco. | 12821.11
Расширительный мембранный бак "Flexcon" вертикальный серии Flexcon CЕ 300, Tmax/Траб 120/700C, Ру 10, Flamco. | 16402.05
Расширительный мембранный бак "Flexcon" вертикальный серии Flexcon CЕ 425, Tmax/Траб 120/700C, Ру 10, Flamco. | 20602.09
Расширительный мембранный бак "Flexcon" вертикальный серии Flexcon CЕ 600, Tmax/Траб 120/700C, Ру 10, Flamco. | 32406.4
Расширительный мембранный бак "Flexcon" вертикальный серии Flexcon CЕ 800, Tmax/Траб 120/700C, Ру 10, Flamco. | 35987.34
Расширительный мембранный бак "Flexcon" вертикальный серии Flexcon CЕ 1000, Tmax/Траб 120/700C, Ру 10, Flamco. | 40938.91
Регулирующие клапаны и автоматика | 0
Клапан двухходовой регул-щий "Clorius Controls" латунный, муфтовый серии L2S, Ду 20-50 для воды и пара. | 0
Клапан регулирующий двухходовой, латунный, муфтовый, серии L2S Ду 20, Kv 5.00, Ру 16, Тмах 225оС. | 8223.37
Клапан регулирующий двухходовой, латунный, муфтовый, серии L2S Ду 40, Kv 20.00, Ру 16, Тмах 225оС. | 13661.2
Клапан регулирующий двухходовой, латунный, муфтовый, серии L2S Ду 50, Kv 30.00, Ру 16, Тмах 225оС. | 17595.97
Клапан регулирующий двухходовой,латунный, муфтовый, серии L2S Ду 25, Kv 7.50, Ру 16, Тмах 225оС. | 9018.77
Клапан регулирующий двухходовой,латунный, муфтовый, серии L2S Ду 32, Kv 12.50, Ру 16, Тмах 225оС. | 10566.52
Клапан двухходовой регул-щий "Clorius Controls" угл. сталь, фланцевый серии H2F, Ду 20-150 для воды и пара. | 0
Клапан регулирующий двухходовой стальной, ф/ф серии H2F Ду 020, Kv 5.00, Ру 40, Тмах 350оС. | 24890.69
Клапан регулирующий двухходовой стальной, ф/ф серии H2F Ду 025, Kv 7.50, Ру 40, Тмах 350оС. | 28117.8
Клапан регулирующий двухходовой стальной, ф/ф серии H2F Ду 032, Kv 12.50, Ру 40, Тмах 350оС. | 34086.17
Клапан регулирующий двухходовой стальной, ф/ф серии H2F Ду 040, Kv 20.00, Ру 40, Тмах 350оС. | 41779
Клапан регулирующий двухходовой стальной, ф/ф серии H2F Ду 050, Kv 30.00, Ру 40, Тмах 350оС. | 52743.22
Клапан регулирующий двухходовой стальной, ф/ф серии H2F Ду 065, Kv 50.00, Ру 40, Тмах 350оС. | 71267.43
Клапан регулирующий двухходовой стальной, ф/ф серии H2F Ду 080, Kv 80.00, Ру 40, Тмах 350оС. | 140854.68
Клапан регулирующий двухходовой стальной, ф/ф серии H2F Ду 100, Kv 125.00, Ру 25, Тмах 350оС. | 151465.07
Клапан регулирующий двухходовой стальной, ф/ф серии H2F Ду 125, Kv 215.00, Ру 25, Тмах 350оС. | 315795.12
Клапан регулирующий двухходовой стальной, ф/ф серии H2F Ду 150, Kv 310.00, Ру 25, Тмах 350оС. | 333081.54
Клапан регулирующий двухходовой муфтовый КМ124Р, односедельчатый, Ду15-65, Pу 16 бар, латунный. | 0
Клапан регулирующий двухходовой односедельчатый Ду15, Ру16, Kvs=4м3/ч, латунь. | 2844.99
Клапан регулирующий двухходовой односедельчатый Ду20, Ру16, Kvs=6м3/ч, латунь. | 3020.88
Клапан регулирующий двухходовой односедельчатый Ду25, Ру16, Kvs=8м3/ч, латунь. | 3333.71
Клапан регулирующий двухходовой односедельчатый Ду32, Ру16, Kvs=16м3/ч, латунь. | 3690.82
Клапан регулирующий двухходовой односедельчатый Ду32, Ру16, Kvs=16м3/ч, латунь. | 4168.88
Клапан регулирующий двухходовой односедельчатый Ду50, Ру16, Kvs=40м3/ч, латунь. | 5336.56
Клапан регулирующий двухходовой односедельчатый Ду65, Ру16, Kvs=63м3/ч, латунь. | 8305.78
Клапан регулирующий фланцевый двухходовой AV50.1, односедельчатый,Ду15-100, Ру16, чугун. | 0
Клапан регулирующий фланцевый односедельный Ду100, Ру16, Kvs=100 м3/ч. | 37623.24
Клапан регулирующий фланцевый односедельный Ду15, Ру16, Kvs=4 м3/ч. | 8311.52
Клапан регулирующий фланцевый односедельный Ду20, Ру16, Kvs=5 м3/ч. | 9063.05
Клапан регулирующий фланцевый односедельный Ду25, Ру16, Kvs=6 м3/ч. | 11273.77
Клапан регулирующий фланцевый односедельный Ду40, Ру16, Kvs=20 м3/ч. | 14943.27
Клапан регулирующий фланцевый односедельный Ду50, Ру16, Kvs=32 м3/ч. | 18037.95
Клапан регулирующий фланцевый односедельный Ду65, Ру16, Kvs=50 м3/ч. | 30681.94
Клапан регулирующий фланцевый односедельный Ду80, Ру16, Kvs=80 м3/ч. | 32583.11
Клапан регулирующий фланцевый двухходовой V16G(V25G), односедельчатый, Ду15-300, Ру16, чугун. | 0
Клапан регулирующий фланцевый двухходовой односедельный Ду100, Ру16, Kvs=136 м3/ч. | 37844.23
Клапан регулирующий фланцевый двухходовой односедельный Ду125, Ру16, Kvs=230 м3/ч. | 102081.8
Клапан регулирующий фланцевый двухходовой односедельный Ду15, Ру16, Kvs=4 м3/ч. | 10301.25
Клапан регулирующий фланцевый двухходовой односедельный Ду150, Ру16, Kvs=310 м3/ч. | 168883.92
Клапан регулирующий фланцевый двухходовой односедельный Ду20, Ру16, Kvs=5 м3/ч. | 11140.93
Клапан регулирующий фланцевый двухходовой односедельный Ду200, Ру16, Kvs=555 м3/ч. | 214376.7
Клапан регулирующий фланцевый двухходовой односедельный Ду25, Ру16, Kvs=9 м3/ч. | 11760.03
Клапан регулирующий фланцевый двухходовой односедельный Ду250, Ру16, Kvs=820 м3/ч. | 593393
Клапан регулирующий фланцевый двухходовой односедельный Ду300, Ру16, Kvs=1030 м3/ч. | 701751.9
Клапан регулирующий фланцевый двухходовой односедельный Ду32, Ру16, Kvs=15 м3/ч. | 12644.4
Клапан регулирующий фланцевый двухходовой односедельный Ду40, Ру16, Kvs=22 м3/ч. | 14545.16
Клапан регулирующий фланцевый двухходовой односедельный Ду50, Ру16, Kvs=40 м3/ч. | 16225.34
Клапан регулирующий фланцевый двухходовой односедельный Ду65, Ру16, Kvs=63 м3/ч. | 28294.51
Клапан регулирующий фланцевый двухходовой односедельный Ду80, Ру16, Kvs=90 м3/ч. | 30063.25
Клапан двухходовой "Clorius Controls" регулирующий латунный, муфтовый серии L1S, Ду 15-25 для воды и пара. | 0
Клапан регулирующий двухходовой латунный, муфтовый, серии L1S Ду 15, Кv 2.75, Ру16, Тмах 225оС. | 5084.41
Клапан регулирующий двухходовой латунный, муфтовый, серии L1S Ду 15, Кv 0.45, Ру16, Тмах 225оС. | 5349.68
Клапан регулирующий двухходовой латунный, муфтовый, серии L1S Ду 15, Кv 0.95, Ру16, Тмах 225оС. | 5703.1
Клапан регулирующий двухходовой латунный, муфтовый, серии L1S Ду 15, Кv 1.70, Ру16, Тмах 225оС. | 6631.75
Клапан регулирующий двухходовой латунный, муфтовый, серии L1S Ду 20, Кv 5.00, Ру16, Тмах 225оС. | 5658.82
Клапан регулирующий двухходовой латунный, муфтовый, серии L1S Ду 25, Кv 7.50, Ру16, Тмах 225оС. | 6675.62
Клапан двухходовой "Clorius Controls" регулирующий угл. сталь, фланцевый серии H1F, Ду 15-50 для воды и пара. | 0
Клапан регулирующий двухходовой стальной, ф/ф серии H1F Ду 015, Kv 0,2 / 0,45 / 0,95 / 1,7 / 2,75, Ру 40, Тмах 350оС. | 13439.8
Клапан регулирующий двухходовой стальной, ф/ф серии H1F Ду 020, Kv 5.00, Ру 40, Тмах 350оС. | 16755.88
Клапан регулирующий двухходовой стальной, ф/ф серии H1F Ду 025, Kv 7.50, Ру 40, Тмах 350оС. | 19054.75
Клапан регулирующий двухходовой стальной, ф/ф серии H1F Ду 032, Kv 12.50, Ру 40, Тмах 350оС. | 23121.95
Клапан регулирующий двухходовой стальной, ф/ф серии H1F Ду 040, Kv 20.00, Ру 40, Тмах 350оС. | 25907.49
Клапан регулирующий двухходовой стальной, ф/ф серии H1F Ду 050, Kv 30.00, Ру 40, Тмах 350оС. | 32627.39
Клапан двухходовой "Clorius Controls" регулирующий чугунный, фланцевый M1F Ду 15 - 50 для воды и пара. | 0
Клапан регулирующий двухходовой чугунный,ф/ф серии M1F- Ду 15, Kv 0,2 / 0,45 / 0,95/ 1,7 / 2,75, Ру 16 Тмах 300оС. | 7118.01
Клапан регулирующий двухходовой чугунный,ф/ф серии M1F- Ду 20, Kv 5.00, Ру 16 Тмах 300оС. | 7825.26
Клапан регулирующий двухходовой чугунный,ф/ф серии M1F- Ду 25, Kv 7.50, Ру 16 Тмах 300оС. | 9063.05
Клапан регулирующий двухходовой чугунный,ф/ф серии M1F- Ду 32, Kv 12.50, Ру 16 Тмах 300оС. | 10787.51
Клапан регулирующий двухходовой чугунный,ф/ф серии M1F- Ду 40, Kv 20.00, Ру 16 Тмах 300оС. | 13528.36
Клапан регулирующий двухходовой чугунный,ф/ф серии M1F- Ду 50, Kv 30.00, Ру 16 Тмах 300оС. | 15782.95
Клапан двухходовой регул-щий "Clorius Controls" чугунный, фланцевый серии M2F, Ду 20-150 для воды и пара. | 0
Клапан регулирующий двухходовой чугунный, ф/ф, серии M2F - Ду 100, Kv 125.00, Ру 16, Тмах 300оС. | 64900.95
Клапан регулирующий двухходовой чугунный, ф/ф, серии M2F - Ду 125, Kv 215.00, Ру 16, Тмах 300оС. | 131304.96
Клапан регулирующий двухходовой чугунный, ф/ф, серии M2F - Ду 150, Kv 310.00, Ру 16, Тмах 300оС. | 166585.05
Клапан регулирующий двухходовой чугунный, ф/ф, серии M2F - Ду 20, Kv 5.00, Ру 16, Тмах 300оС. | 12290.57
Клапан регулирующий двухходовой чугунный, ф/ф, серии M2F - Ду 25, Kv 7.50, Ру 16, Тмах 300оС. | 14324.17
Клапан регулирующий двухходовой чугунный, ф/ф, серии M2F - Ду 32, Kv 12.50, Ру 16, Тмах 300оС. | 18966.19
Клапан регулирующий двухходовой чугунный, ф/ф, серии M2F - Ду 40, Kv 20.00, Ру 16, Тмах 300оС. | 20292.54
Клапан регулирующий двухходовой чугунный, ф/ф, серии M2F - Ду 50, Kv 30.00, Ру 16, Тмах 300оС. | 23652.49
Клапан регулирующий двухходовой чугунный, ф/ф, серии M2F - Ду 65, Kv 50.00, Ру 16, Тмах 300оС. | 38728.19
Клапан регулирующий двухходовой чугунный, ф/ф, серии M2F - Ду 80, Kv 80.00, Ру 16, Тмах 300оС. | 52079.84
Клапан регул-щий двухходовой "Clorius Controls" чугунный, фланцевый серии M1F-SFL, Ду 15-40 для воды и пара. | 0
Клапан регулирующий двухходовой чугунный, ф/ф серии M1F-SFL - Ду 15, Kv 4.00, Ру 16, Тмах 150оС. | 3359.95
Клапан регулирующий двухходовой чугунный, ф/ф серии M1F-SFL - Ду 20, Kv 6.30, Ру 16, Тмах 150оС. | 3669.5
Клапан регулирующий двухходовой чугунный, ф/ф серии M1F-SFL - Ду 25, Kv 10.00, Ру 16, Тмах 150оС. | 4244.32
Клапан регулирующий двухходовой чугунный, ф/ф серии M1F-SFL - Ду 32, Kv 16.00, Ру 16, Тмах 150оС. | 5349.68
Клапан регулирующий двухходовой чугунный, ф/ф серии M1F-SFL - Ду 40, Kv 25.00, Ру 16, Тмах 150оС. | 5968.37
Клапан регул-щий двухходовой "Clorius Controls" чугунный, фланцевый серии M1F-VF Ду 50-100 для воды и пара. | 0
Клапан регулирующий двухходовой чугунный, ф/ф серии M1F-VF Ду 050, Kv 40.00, Ру 16, Тмах 130оС. | 17021.15
Клапан регулирующий двухходовой чугунный, ф/ф серии M1F-VF Ду 065, Kv 63.00, Ру 16, Тмах 130оС. | 28029.65
Клапан регулирующий двухходовой чугунный, ф/ф серии M1F-VF Ду 080, Kv 100.00, Ру 16, Тмах 130оС. | 39303.01
Клапан регулирующий двухходовой чугунный, ф/ф серии M1F-VF Ду 100, Kv 160.00, Ру 16, Тмах 130оС. | 48675.61
Клапан регул-щий трехходовой "Clorius Controls" чугунный, фланцевый серии M3F, Ду 25-300 для воды и пара. | 0
Клапан регулирующий трехходовой чугунный,ф/ф серии M3F Ду 025, Kv 7.50, Ру16, Тмах 150оС. | 20469.66
Клапан регулирующий трехходовой чугунный,ф/ф серии M3F Ду 032, Kv 12.50, Ру16, Тмах 150оС. | 22724.25
Клапан регулирующий трехходовой чугунный,ф/ф серии M3F Ду 040, Kv 20.00, Ру16, Тмах 150оС. | 26481.9
Клапан регулирующий трехходовой чугунный,ф/ф серии M3F Ду 050, Kv 30.00, Ру16, Тмах 150оС. | 30593.79
Клапан регулирующий трехходовой чугунный,ф/ф серии M3F Ду 065, Kv 50.00, Ру16, Тмах 150оС. | 37048.42
Клапан регулирующий трехходовой чугунный,ф/ф серии M3F Ду 080, Kv 80.00/69.00, Ру10, Тмах 120оС. | 46642.01
Клапан регулирующий трехходовой чугунный,ф/ф серии M3F Ду 100, Kv 125 / 108, Ру10, Тмах 120оС. | 64458.97
Клапан регулирующий трехходовой чугунный,ф/ф серии M3F Ду 125, Kv 215 / 185, Ру10, Тмах 120оС. | 95185.19
Клапан регулирующий трехходовой чугунный,ф/ф серии M3F Ду 150, Kv 310 / 267, Ру10, Тмах 120оС. | 123612.54
Клапан регулирующий трехходовой чугунный,ф/ф серии M3F Ду 200, Kv 555 / 477, Ру10, Тмах 120оС. | 262742.76
Клапан регулирующий трехходовой чугунный,ф/ф серии M3F Ду 250, Kv 865 / 744, Ру10, Тмах 120оС. | 446391.6
Клапан регулирующий трехходовой чугунный,ф/ф серии M3F Ду 300, Kv 1250 / 1075, Ру6, Тмах 120оС. | 464960.5
Клапан регулирующий двухходовой "Clorius Controls" чугунный, фланцевый серии G1F, Ду 15-50 для воды и пара. | 0
Клапан регулирующий двухходовой чугунный, ф/ф серии G1F Ду 015 Kv 0,2 / 0,45 / 0,95 / 1,7 / 2,75, Ру 25 Тмах 300оС. | 10522.24
Клапан регулирующий двухходовой чугунный, ф/ф серии G1F Ду 020 Kv 5.00 Ру 25 Тмах 300оС. | 11494.76
Клапан регулирующий двухходовой чугунный, ф/ф серии G1F Ду 025 Kv 7.50 Ру 25 Тмах 300оС. | 13263.09
Клапан регулирующий двухходовой чугунный, ф/ф серии G1F Ду 032 Kv 12.50 Ру 25 Тмах 300оС. | 15739.08
Клапан регулирующий двухходовой чугунный, ф/ф серии G1F Ду 040 Kv 20.00 Ру 25 Тмах 300оС. | 19850.56
Клапан регулирующий двухходовой чугунный, ф/ф серии G1F Ду 050 Kv 30.00 Ру 25 Тмах 300оС. | 23520.06
Клапан регулирующий двухходовой "Clorius Controls" чугунный, фланцевый серии G2F, Ду 20-150 для воды и пара. | 0
Клапан регулирующий двухходовой чугунный, ф/ф серии G2F Ду 020, Kv 5.00, Ру 25, Тмах 300оС. | 16667.32
Клапан регулирующий двухходовой чугунный, ф/ф серии G2F Ду 025, Kv 7.50, Ру 25, Тмах 300оСКлапан регулирующий двухходовой чугунный, ф/ф серии G2F Ду 025, Kv 7.50, Ру 25, Тмах 300оС. | 19894.84
Клапан регулирующий двухходовой чугунный, ф/ф серии G2F Ду 032, Kv 12.50, Ру 25, Тмах 300оС. | 23829.61
Клапан регулирующий двухходовой чугунный, ф/ф серии G2F Ду 040, Kv 20.00, Ру 25, Тмах 300оС. | 29753.7
Клапан регулирующий двухходовой чугунный, ф/ф серии G2F Ду 050, Kv 30.00, Ру 25, Тмах 300оС. | 36517.88
Клапан регулирующий двухходовой чугунный, ф/ф серии G2F Ду 065, Kv 50.00, Ру 25, Тмах 300оС. | 49383.27
Клапан регулирующий двухходовой чугунный, ф/ф серии G2F Ду 125, Kv 215.00, Ру 16, Тмах 300оС. | 136875.63
Клапан регулирующий двухходовой чугунный, ф/ф серии G2F Ду 150, Kv 310.00, Ру 16, Тмах 300оС. | 183208.09
Клапан регулирующий двухходовой "Clorius Controls" чугунный, фланцевый серии M1F-FL Ду 15-40 для воды и пара. | 0
Клапан регулирующий двухходовой чугунный, ф/ф серии M1F-FL Ду 015, Kv 4.0, Ру 16 Тмах 150оС. | 4376.75
Клапан регулирующий двухходовой чугунный, ф/ф серии M1F-FL Ду 020, Kv 6.30, Ру 16 Тмах 150оС. | 5084.41
Клапан регулирующий двухходовой чугунный, ф/ф серии M1F-FL Ду 025, Kv 10.00, Ру 16 Тмах 150оС. | 6189.36
Клапан регулирующий двухходовой чугунный, ф/ф серии M1F-FL Ду 032, Kv 16.00, Ру 16 Тмах 150оС. | 8355.8
Клапан регулирующий двухходовой чугунный, ф/ф серии M1F-FL Ду 040, Kv 25.00, Ру 16 Тмах 150оС. | 9328.32
Клапан регулирующий трехходовой "Clorius Controls" латунный, фланцевый серии L3F, Ду 65-150 для воды и пара. | 0
Клапан регулирующий трехходовой латунный, ф/ф серии L3F Ду 065, Kv 50 /43, Ру 10, Тмах 120оС. | 109730.35
Клапан регулирующий трехходовой латунный, ф/ф серии L3F Ду 080, Kv 80 / 69, Ру 10, Тмах 120оС. | 149210.48
Клапан регулирующий трехходовой латунный, ф/ф серии L3F Ду 100, Kv 125 / 108, Ру 10, Тмах 120оС. | 227639.79
Клапан регулирующий трехходовой латунный, ф/ф серии L3F Ду 125, Kv 215 / 185, Ру 10, Тмах 120оС. | 351340.48
Клапан регулирующий трехходовой латунный, ф/ф серии L3F Ду 150, Kv 310 / 267, Ру 10, Тмах 120оС. | 409344.41
Клапан регулирующий трехходовой "Clorius Controls" латунный, фланцевый серии L3FM, Ду 200-300 для воды и пара. | 0
Клапан регулирующий трехходовой латунный, присоединения ф/ф серии L3FM Ду 200, Kv 555.00, Ру 10, Тмах120оС. | 617398.5
Клапан регулирующий трехходовой латунный, присоединения ф/ф серии L3FM Ду 250, Kv 865.00, Ру 6, Тмах120оС. | 997607.9
Клапан регулирующий трехходовой латунный, присоединения ф/ф серии L3FM Ду 300, Kv 1250.00, Ру 6, Тмах120оС. | 1053581.1
Клапан регулирующий трехходовой "Clorius Controls" угл. сталь, фланцевый серии H3F, Ду 25-050 для воды и пара. | 0
Клапан регулирующий трехходовой угл. сталь, ф/ф серии H3F Ду 025, Kv - 7.50, Ру 40, Тмах 350 оС. | 42132.42
Клапан регулирующий трехходовой угл. сталь, ф/ф серии H3F Ду 032, Kv - 12.50, Ру 40, Тмах 350 оС. | 51328.31
Клапан регулирующий трехходовой угл. сталь, ф/ф серии H3F Ду 040, Kv - 20.00, Ру 40, Тмах 350 оС | 56854.7
Клапан регулирующий трехходовой угл. сталь, ф/ф серии H3F Ду 050, Kv - 30.00, Ру 40, Тмах 350 оС | 67774.64
Клапан регулирующий трехходовой "Clorius Controls" чугунный, присоединения р/р серии M3F-SFL, Ду 15-40 для воды и пара. | 0
Клапан регулирующий трехходовой чугунный, р/р серии M3F-SFL Ду 1/2", Kv 4.00, Ру 16, Тмах 150оС. | 3404.23
Клапан регулирующий трехходовой чугунный, р/р серии M3F-SFL Ду 1", Kv 10.00, Ру 16, Тмах 150оС. | 4421.03
Клапан регулирующий трехходовой чугунный, р/р серии M3F-SFL Ду 1 1/4", Kv 16.00, Ру 16, Тмах 150оС. | 5526.39
Клапан регулирующий трехходовой чугунный, р/р серии M3F-SFL Ду 1 1/2", Kv 25.00, Ру 16, Тмах 150оС. | 6189.36
Клапан регулирующий трехходовой чугунный, р/р серии M3F-SFL Ду 3/4", Kv 6.30, Ру 16, Тмах 150оС. | 3846.21
Клапан регулирующий трехходовой "Clorius Controls" чугунный, фланцевый серии G3F, Ду 25-300 для воды и пара. | 0
Клапан регулирующий трехходовой чугунный, ф/ф серии G3F Ду 025, Kv 7.50, Ру 25, Тмах 300оС. | 31212.48
Клапан регулирующий трехходовой чугунный, ф/ф серии G3F Ду 032, Kv 12.50, Ру 25, Тмах 300оСмах 300оС. | 35898.78
Клапан регулирующий трехходовой чугунный, ф/ф серии G3F Ду 040, Kv 20.00, Ру 25, Тмах 300оС. | 35589.64
Клапан регулирующий трехходовой чугунный, ф/ф серии G3F Ду 050, Kv 30.00, Ру 25, Тмах 300оС. | 43547.33
Клапан регулирующий трехходовой чугунный, ф/ф серии G3F Ду 080, Kv 80 / 69, Ру 16, Тмах 120оС. | 53008.49
Клапан регулирующий трехходовой чугунный, ф/ф серии G3F Ду 100, Kv 125 / 108, Ру 16, Тмах 120оС. | 72063.24
Клапан регулирующий трехходовой чугунный, ф/ф серии G3F Ду 125, Kv 215 / 185, Ру 16, Тмах 120оС. | 107696.75
Клапан регулирующий трехходовой чугунный, ф/ф серии G3F Ду 150, Kv 310 / 267, Ру 16, Тмах 120оС. | 194923.84
Клапан регулирующий трехходовой чугунный, ф/ф серии G3F Ду 200, Kv 555 / 477, Ру 16, Тмах 120оС. | 319111.2
Клапан регулирующий трехходовой чугунный, ф/ф серии G3F Ду 250, Kv 865 / 744, Ру 10, Тмах 120оС. | 492061.5
Клапан регулирующий трехходовой чугунный, ф/ф серии G3F Ду 300, Kv 1250 / 1075, Ру 10, Тмах 120оС. | 508022.8
Клапан регулирующий трехходовой "Clorius Controls" чугунный, фланцевый серии M3F-FL, Ду 15-20 для воды и пара. | 0
Клапан регулирующий трехходовой чугунный, ф/ф серии M3F-FL Ду 015, Kv 4.00, Ру 16, Тмах 150 оС. | 4995.85
Клапан регулирующий трехходовой чугунный, ф/ф серии M3F-FL Ду 020, Kv 6.30, Ру 16, Тмах 150 оС. | 6012.65
Клапан регулирующий фланцевый двухходовой V16I, односедельчатый, Ду15-100, Ру40, нерж. сталь. | 0
Клапан регулирующий фланцевый двухходовой односедельный Ду100, Ру40, Kvs=136 м3/ч, нерж. сталь. | 128917.53
Клапан регулирующий фланцевый двухходовой односедельный Ду15, Ру40, Kvs=4 м3/ч, нерж. сталь. | 21751.73
Клапан регулирующий фланцевый двухходовой односедельный Ду20, Ру40, Kvs=5 м3/ч, нерж. сталь. | 24138.75
Клапан регулирующий фланцевый двухходовой односедельный Ду25, Ру40, Kvs=9 м3/ч, нерж. сталь. | 25642.22
Клапан регулирующий фланцевый двухходовой односедельный Ду32, Ру40, Kvs=15 м3/ч, нерж. сталь. | 30681.94
Клапан регулирующий фланцевый двухходовой односедельный Ду40, Ру40, Kvs=22 м3/ч, нерж. сталь. | 37976.66
Клапан регулирующий фланцевый двухходовой односедельный Ду50, Ру40, Kvs=40 м3/ч, нерж. сталь. | 40408.37
Клапан регулирующий фланцевый двухходовой односедельный Ду65, Ру40, Kvs=63 м3/ч, нерж. сталь. | 81523.99
Клапан регулирующий фланцевый двухходовой односедельный Ду80, Ру40, Kvs=90 м3/ч, нерж. сталь. | 95096.63
Клапан регулирующий фланцевый двухходовой V25S, односедельчатый, Ду15-300, Ру40, углеродистая сталь A216WCB. | 0
Клапан регулирующий фланцевый двухходовой односедельный Ду100, Ру40, Kvs=136 м3/ч, стальной. | 68216.62
Клапан регулирующий фланцевый двухходовой односедельный Ду125, Ру40, Kvs=230 м3/ч, стальной. | 174675.58
Клапан регулирующий фланцевый двухходовой односедельный Ду15, Ру40, Kvs=4 м3/ч, стальной. | 13616.92
Клапан регулирующий фланцевый двухходовой односедельный Ду150, Ру40, Kvs=310 м3/ч, стальной. | 221936.28
Клапан регулирующий фланцевый двухходовой односедельный Ду20, Ру40, Kvs=5 м3/ч, стальной. | 14368.45
Клапан регулирующий фланцевый двухходовой односедельный Ду200, Ру40, Kvs=555 м3/ч, стальной. | 524115.3
Клапан регулирующий фланцевый двухходовой односедельный Ду25, Ру40, Kvs=9 м3/ч, стальной | 14943.27
Клапан регулирующий фланцевый двухходовой односедельный Ду250, Ру40, Kvs=820 м3/ч, стальной. | 735794.2
Клапан регулирующий фланцевый двухходовой односедельный Ду300, Ру40, Kvs=1030 м3/ч, стальной. | 871475.5
Клапан регулирующий фланцевый двухходовой односедельный Ду32, Ру40, Kvs=15 м3/ч, стальной. | 14943.27
Клапан регулирующий фланцевый двухходовой односедельный Ду40, Ру40, Kvs=22 м3/ч, стальной. | 19585.29
Клапан регулирующий фланцевый двухходовой односедельный Ду50, Ру40, Kvs=40 м3/ч, стальной. | 22724.25
Клапан регулирующий фланцевый двухходовой односедельный Ду65, Ру40, Kvs=63 м3/ч, стальной. | 46818.72
Клапан регулирующий фланцевый двухходовой односедельный Ду80, Ру40, Kvs=90 м3/ч, стальной. | 54643.98
Клапан трехходовой Clorius Controls регул-щий латунный, муфтовый серии L3S, Ду 15-50 для воды и пара. | 0
Клапан регулирующий трехходовой латунный,р/р серии L3S Ду 015, Kv 2,75 / 2,4. Ру 10, Тмах 120оС. | 10079.85
Клапан регулирующий трехходовой латунный,р/р серии L3S Ду 020, Kv 5 / 5,3. Ру 10, Тмах 120оС. | 10566.52
Клапан регулирующий трехходовой латунный,р/р серии L3S Ду 025, Kv 7,5 / 6,4. Ру 10, Тмах 120оС. | 23520.06
Клапан регулирующий трехходовой латунный,р/р серии L3S Ду 032, Kv 12,5 / 10,7. Ру 10, Тмах 120оС. | 24536.86
Клапан регулирующий трехходовой латунный,р/р серии L3S Ду 040, Kv 20 / 17,2. Ру 10, Тмах 120оС. | 37667.52
Клапан регулирующий трехходовой латунный,р/р серии L3S Ду 050, Kv 30 / 25,8. Ру 10, Тмах 120оС. | 39833.55
Клапаны регулирующие двухходовые "Clorius Controls" резьбовые с электроприводами серии L1IP, Ду 15-20 для воды и пара. | 0
Клапаны регулирующие двухходовые с электроприводами серии L1IP, Ду 015, Kv 2.75, Ру 16, Тмах 150 оС. | 16490.61
Клапаны регулирующие двухходовые с электроприводами серии L1IP, Ду 020, Kv 5.00, Ру 16, Тмах 150 оС. | 16888.31
Клапаны регулирующие двухходовые с электроприводами серии L1IP, Ду 015, Kv 2.75, Ру 16, Тмах 150 оС. | 20646.37
Клапаны регулирующие двухходовые с электроприводами серии L1IP, Ду 020, Kv 5.00, Ру 16, Тмах 150 оС. | 21044.07
Контроллеры и датчики "Clorius Controls". | 0
ER 2000 (4-20 mА) -Контроллер (ПИД регулятор) (входной сигнал4-20 mA). | 25730.37
ER 2000 -Контроллер (ПИД регулятор). | 17639.84
FF12 - Датчик температуры для ER2000. | 9328.32
KC 2002-94.1F-110 - Контроллер (отопление). | 17905.11
KC 2002-96.1F-110 -Контроллер (отопление+ГВС). | 18082.23
KC 2002-98.1F-120.2 -Контроллер (отопление+отопление). | 24713.57
MAF -Датчик температуры наружного воздуха. | 1945.45
MALF -Накладной датчик. | 1945.45
MR - Комнатный датчик температуры. | 2298.87
MR-FV - Комнатный датчик температуры (с функ. дистационного управления). | 2696.98
MTF 120MS -Датчик температуры теплоносителя. | 2519.86
MTF 310MS -Датчик температуры теплоносителя. | 4376.75
Насадки и охладительные элементы "Clorius Controls". | 0
KS-4 - Ду 1", Тмах 250оС. | 16490.61
KS-5 - Ду 1", Тмах 350оС. | 16534.89
KS-6 - Ду 1", Тмах 350оС. | 16578.76
Насадка д/ручного регулирования - Ду 1". | 3536.66
Пневмоприводы и позиционеры "Clorius Controls" S16, S25, S34. | 0
Пневмо/пневмо позиционер - Ру 6, Управляющий сигнал 0.2-1.0 бар. | 30549.51
Пневмопривод S16 - Ход штока 20, Ру 6. | 35147.25
Пневмопривод S25 - Ход штока 28, Ру 6. | 35677.79
Электро/пневмо позиционер - Ру 6, Управляющий сигнал 4-20 мА. | 46421.02
Регуляторы перепада давления "Clorius Controls". | 0
TD 58 - Диапазон давления 0,025 - 0,2 бар. | 36473.6
TD 66-8 - Диапазон давления 1,35 - 1,5 бар. | 44696.97
TD 66-8 - Диапазон давления 0,2 - 0,8 бар. | 36473.6
TD 66-8 - Диапазон давления 0,7 - 1,3 бар. | 37932.79
TDL 2-20 - Диапазон давления 0,1-0,5. Наличие клапана - есть, Присоединение 20. | 24713.57
TDL 2-25 - Диапазон давления 0,1-0,5. Наличие клапана - есть, Присоединение 25. | 30593.79
TDL 2-32 - Диапазон давления 0,1-0,5. Наличие клапана - есть, Присоединение 32. | 30770.5
TDS 15 - Диапазон давления 0,1-0,5. Наличие клапана - есть, Присоединение 15. | 13130.66
TDS 20 - Диапазон давления 0,1-0,5. Наличие клапана - есть, Присоединение 20. | 13882.19
Термостаты "Clorius Controls" без клапана. | 0
V.2.05 - присоединение 3/4", диапазон температур 0 - 60°С / 30 - 90°С, материал Медь. | 12644.4
V.2.05 - присоединение 3/4", диапазон температур 60 - 120°С, материал Нержавеющая сталь. | 18258.94
V.2.05 - присоединение 60мм , диапазон температур 1 - 60°С / 30 - 90°С /60 - 120°С, материал Медь. | 14235.61
V.4.03 - присоединение 1", диапазон температур 60 - 120°С, материал Медь. | 16357.77
V.4.05 - присоединение 1", диапазон температур 0 - 120°С / 40 - 160°С, материал Нержавеющая сталь. | 22591.41
V.4.05 - присоединение 1", диапазон температур 0 - 160°С, материал Медь. | 18170.38
V.4.05 - присоединение 60мм , диапазон температур 0 - 120°С / 40 - 160°С, материал Медь. | 17507.41
V.4.10 - присоединение 60мм , диапазон температур 0 - 60°С / 30 - 90°С /60 - 120°С, материал Медь. | 19054.75
V.4.10 - присоединение 1", диапазон температур 0 - 120°С / 40 - 160°С, материал Медь. | 18170.38
V.4.10 - присоединение 1", диапазон температур 0 - 60°С / 30 - 90°С, материал Нержавеющая сталь. | 24360.15
V.8.09 - присоединение 60мм , диапазон температур 0 - 120°С / 40 - 160°С, материал Медь. | 26703.3
V.8.09 - присоединение 2", диапазон температур 0 - 60°С / 30 - 90°С, материал Медь. | 26039.92
V.8.09 - присоединение 2", диапазон температур 60 - 120°С, материал Нержавеющая сталь. | 35102.97
V.8.18 - присоединение 2", диапазон температур 0 - 60°С / 30 - 90°С /60 - 120°С, материал Нержавеющая сталь. | 35633.51
Электроприводы "Clorius Controls". | 0
Электропривод Clorius AVA - до Ду 150 для L1S; L2S; L3S; M1F; M2F; M3F; G1F; G2F; G3F; H1F; H2F; H3F - 24B АС, 3-х аналоговое. | 57208.53
Электропривод Clorius MT90 Ду 200 - 300 для L3FM; M3FM; G3FM 220B АС, 3-х позиционное управление. | 68393.74
Электропривод Clorius MT90A - Ду 200 - 300 для L3FM; M3FM; G3FM - 24B АС, 3-х аналоговое. | 95803.88
Электропривод Clorius RCEL 060- Ду 250 - 300 для G3FM-T - 220B АС, 3-х позиционное управление. | 128475.55
Электропривод Clorius RCEL 100- Ду 350 - 400 для G3FM-T - 220B АС, 3-х позиционное управление. | 133515.68
Электропривод Clorius RCEL 150- Ду 450 для G3FM-T - 220B АС, 3-х позиционное управление. | 133515.68
Электропривод Clorius RCEL 200- Ду 500 для G3FM-T - 220B АС, 3-х позиционное управление. | 172862.97
Электропривод Clorius V1I/V1А - до Ду 150 для L1S; L2S; L3S; M1F; M2F; M3F; G1F; G2F; G3F; H1F; H2F; H3F 220B / 24B АС, 3-х позиционное управление. | 29842.26
Электропривод Clorius V1К/V1C - с возвратной пружиной до Ду 150 для L1S; L2S; L3S; M1F; M2F; M3F; G1F; G2F; G3F; H1F; H2F; H3F; 220B / 24B АС, 3-х позиционное управление. | 46244.31
Электропривод Clorius V3I/V3А - с доп.концевыми выключателями до Ду 150 для L1S; L2S; L3S; M1F; M2F; M3F; G1F; G2F; G3F; H1F; H2F; H3F 220B / 24B АС, 3-х позиционное управление. | 34395.72
Электропривод Clorius V6I/V6А -с доп. концевыми выключателями и потенциометром до Ду 150 для L1S; L2S; L3S; M1F; M2F; M3F; G1F; G2F; G3F; H1F; H2F; H3F; 220B / 24B АС, 3-х позиционное управление. | 36252.61
Электропривод Clorius V6К/V6С -с доп. концевыми выключателями, потенциометром и возвратной пружиной до Ду 150 для L1S; L2S; L3S; M1F; M2F; M3F; G1F; G2F; G3F; H1F; H2F; H3F 220B / 24B АС, 3-х позиционное управление. | 51903.13
Электропривод Clorius VB-250-230- для M1F-VF - 220B АС, 3-х позиционное управление. | 19894.84
Электропривод Clorius VB-250-24- для M1F-VF - 24B АС, 3-х позиционное управление. | 21442.18
Электропривод Clorius VB-30-230/VB-30-24 - для M1F-SFL; M1F-FL;M3F-SFL; M3F-FL, 220B / 24B АС, 3-х позиционное управление. | 6897.02
Электропривод Clorius VB-32-230/VB-32-24 - с доп.концевыми выключателями - для M1F-SFL; M1F-FL; M3F-SFL; M3F-FL - 220B / 24B АС, 3-х позиционное управление. | 9284.04
Электропривод Clorius VB-90-230/VB-90-24 -до Ду 40 для M1F; M2F; M3F;.G1F; G2F; G3F;.H1F; H2F; H3F.до Ду 50 для L1S; L2S; L3S- 220B / 24B АС, 3-х позиционное управление. | 17197.86
Электропривод Clorius VB-92-220/VB-92-24 - с доп.концевыми выключателями - до Ду 40 для M1F; M2F; M3F;. G1F; G2F; G3F;. H1F; H2F; H3F. до Ду 50 для L1S; L2S; L3S- 220B / 24B АС, 3-х позиционное управление. | 22414.7
Электропривод Clorius VBA-250-24 - для M1F-VF - 24B АС, 3-х аналоговое. | 29620.86
Электропривод Clorius VBA-30-24 - для M1F-SFL; M1F-FL; M3F-SFL; M3F-FL - 24B АС, 3-х аналоговое. | 9682.15
Электропривод Clorius VBA-90-24 - до Ду 40 для M1F; M2F; M3F; G1F; G2F; G3F; H1F; H2F; H3F до Ду 50 для L1S; L2S; L3S - 24B АС, 3-х аналоговое. | 21442.18
Электроприводы линейные PSL для регулирующих клапанов, трехпозиционные. | 0
Электропривод линейный для рег.клапанов, трехпозиционный 230в, 10kH. | 25951.36
Электропривод линейный для рег.клапанов, трехпозиционный 230в, 14kH. | 30638.07
Электропривод линейный для рег.клапанов, трехпозиционный 230в, 2kH. | 18524.21
Электропривод линейный для рег.клапанов, трехпозиционный 230в, 25kH. | 59330.28
Электропривод линейный для рег.клапанов, трехпозиционный 230в, 4,5kH. | 21265.06
Электропривод линейный для рег.клапанов, трехпозиционный 230в, 8kH. | 24581.14
Электропривод линейный для рег.клапанов, трехпозиционный 230в. | 14279.89
Электропривод линейный для рег.клапанов, трехпозиционный 24в, 10kH. | 29532.71
Электропривод линейный для рег.клапанов, трехпозиционный 24в, 14kH. | 34660.99
Электропривод линейный для рег.клапанов, трехпозиционный 24в, 1kH. | 15164.26
Электропривод линейный для рег.клапанов, трехпозиционный 24в, 25kH. | 68039.91
Электропривод линейный для рег.клапанов, трехпозиционный 24в, 2kH. | 20115.83
Электропривод линейный для рег.клапанов, трехпозиционный 24в, 4,5kH. | 24404.02
Электропривод линейный для рег.клапанов, трехпозиционный 24в, 8kH. | 28162.08
Редукционные и перепускные клапаны | 0
Клапан редукционный ADCA (Португалия) PRW25/SS на воду, Диаметры 15-25. | 0
Редукционный клапан на воду PRW25/SS, Ду 1" резьбовой, Рвых: 0,14-1,7бар; 1,4-4бар; 3,5-8,6бар. нерж. сталь. | 24227.31
Редукционный клапан на воду PRW25/SS, Ду 1/2" резьбовой, Рвых: 0,14-1,7бар; 1,4-4бар; 3,5-8,6бар. нерж. сталь. | 17993.67
Редукционный клапан на воду PRW25/SS, Ду 15 фланцевый, Рвых: 0,14-1,7бар; 1,4-4бар; 3,5-8,6бар. нерж. сталь. | 23917.76
Редукционный клапан на воду PRW25/SS, Ду 20 фланцевый, Рвых: 0,14-1,7бар; 1,4-4бар; 3,5-8,6бар. нерж. сталь. | 24713.57
Редукционный клапан на воду PRW25/SS, Ду 25 фланцевый, Рвых: 0,14-1,7бар; 1,4-4бар; 3,5-8,6бар. нерж. сталь. | 27101
Редукционный клапан на воду PRW25/SS, Ду 3/4" резьбовой, Рвых: 0,14-1,7бар; 1,4-4бар; 3,5-8,6бар. нерж. сталь. | 18789.48
Клапан редукционный Mankenberg DM506 резьбовой для жидкостей и газов, Ду 1/4". | 0
Редукционный клапан DM506 Mankenberg для жидкостей и газов Ду 1/4" резьбовой, Рвых=5-20бар, стальной. | 24757.85
Редукционный клапан DM506 Mankenberg для жидкостей и газов, Ду 1/4" резьбовой, Рвых=1-6бар. | 24757.85
Редукционный клапан DM506 Mankenberg для жидкостей и газов, Ду 1/4" резьбовой, Рвых=0,3-1,5бар. | 25818.93
Клапан редукционный фланцевый ADCA RP45 с емкость, мембранный, пружинный. | 0
Редукционный клапан фланцевый на пар мембранного типа "ADCA" серии RP45 Ду15, Ру 5,6-8,2 бар. | 41601.88
Редукционный клапан фланцевый на пар мембранного типа "ADCA" серии RP45 Ду15, Ру 8,3-13 бар. | 42972.51
Редукционный клапан фланцевый на пар мембранного типа "ADCA" серии RP45 Ду15, Ру 1,7-3,8 бар. | 44564.13
Редукционный клапан фланцевый на пар мембранного типа "ADCA" серии RP45 Ду15, Ру 3,9-5,5 бар. | 46288.18
Редукционный клапан фланцевый на пар мембранного типа "ADCA" серии RP45 Ду15, Ру 1,0-1,6 бар. | 50443.94
Редукционный клапан фланцевый на пар мембранного типа "ADCA" серии RP45 Ду15, Ру 0,5-0,99 бар. | 56279.88
Редукционный клапан фланцевый на пар мембранного типа "ADCA" серии RP45 Ду20, Ру 5,6-8,2 бар. | 41823.28
Редукционный клапан фланцевый на пар мембранного типа "ADCA" серии RP45 Ду20, Ру 8,3-13 бар. | 38640.04
Редукционный клапан фланцевый на пар мембранного типа "ADCA" серии RP45 Ду20, Ру 1,7-3,8 бар. | 44785.12
Редукционный клапан фланцевый на пар мембранного типа "ADCA" серии RP45 Ду20, Ру 3,9-5,5 бар. | 46509.58
Редукционный клапан фланцевый на пар мембранного типа "ADCA" серии RP45 Ду20, Ру 1,0-1,6 бар. | 50709.21
Редукционный клапан фланцевый на пар мембранного типа "ADCA" серии RP45 Ду20, Ру 0,5-0,99 бар. | 56500.87
Редукционный клапан фланцевый на пар мембранного типа "ADCA" серии RP45 Ду25, Ру 5,6-8,2 бар. | 41999.99
Редукционный клапан фланцевый на пар мембранного типа "ADCA" серии RP45 Ду25, Ру 8,3-13 бар. | 43326.34
Редукционный клапан фланцевый на пар мембранного типа "ADCA" серии RP45 Ду25, Ру 1,7-3,8 бар. | 44917.96
Редукционный клапан фланцевый на пар мембранного типа "ADCA" серии RP45 Ду25, Ру 3,9-5,5 бар. | 46597.73
Редукционный клапан фланцевый на пар мембранного типа "ADCA" серии RP45 Ду25, Ру 1,0-1,6 бар. | 50797.77
Редукционный клапан фланцевый на пар мембранного типа "ADCA" серии RP45 Ду25, Ру 0,5-0,99 бар. | 56677.99
Редукционный клапан фланцевый на пар мембранного типа "ADCA" серии RP45 Ду32, Ру 5,6-8,2 бар. | 44564.13
Редукционный клапан фланцевый на пар мембранного типа "ADCA" серии RP45 Ду32, Ру 8,3-13 бар. | 45801.92
Редукционный клапан фланцевый на пар мембранного типа "ADCA" серии RP45 Ду32, Ру 1,7-3,8 бар. | 47437.82
Редукционный клапан фланцевый на пар мембранного типа "ADCA" серии RP45 Ду32, Ру 3,9-5,5 бар. | 49118
Редукционный клапан фланцевый на пар мембранного типа "ADCA" серии RP45 Ду32, Ру 1,0-1,6 бар. | 53317.63
Редукционный клапан фланцевый на пар мембранного типа "ADCA" серии RP45 Ду32, Ру 0,5-0,99 бар. | 59153.57
Редукционный клапан фланцевый на пар мембранного типа "ADCA" серии RP45 Ду40, Ру 5,6-8,2 бар. | 45801.92
Редукционный клапан фланцевый на пар мембранного типа "ADCA" серии RP45 Ду40, Ру 8,3-13 бар. | 47172.55
Редукционный клапан фланцевый на пар мембранного типа "ADCA" серии RP45 Ду40, Ру 1,7-3,8 бар. | 48764.17
Редукционный клапан фланцевый на пар мембранного типа "ADCA" серии RP45 Ду40, Ру 3,9-5,5 бар. | 50488.22
Редукционный клапан фланцевый на пар мембранного типа "ADCA" серии RP45 Ду40, Ру 1,0-1,6 бар. | 54688.26
Редукционный клапан фланцевый на пар мембранного типа "ADCA" серии RP45 Ду40, Ру 0,5-0,99 бар. | 60524.2
Редукционный клапан фланцевый на пар мембранного типа "ADCA" серии RP45 Ду50, Ру 7,0-8,5 бар. | 56633.71
Редукционный клапан фланцевый на пар мембранного типа "ADCA" серии RP45 Ду50, Ру 8,6-13 бар. | 57915.78
Редукционный клапан фланцевый на пар мембранного типа "ADCA" серии RP45 Ду50, Ру 2,0-4,2 бар. | 59551.68
Редукционный клапан фланцевый на пар мембранного типа "ADCA" серии RP45 Ду50, Ру 4,3-6,9 бар. | 63265.05
Редукционный клапан фланцевый на пар мембранного типа "ADCA" серии RP45 Ду50, Ру 1,0-1,9 бар. | 65475.77
Редукционный клапан фланцевый на пар мембранного типа "ADCA" серии RP45 Ду50, Ру 0,5-0,99 бар. | 71267.43
Редукционный клапан фланцевый на пар мембранного типа "ADCA" серии RP45 Ду65, Ру 7,0-8,5 бар. | 61099.02
Редукционный клапан фланцевый на пар мембранного типа "ADCA" серии RP45 Ду65, Ру 8,6-13 бар. | 62381.09
Редукционный клапан фланцевый на пар мембранного типа "ADCA" серии RP45 Ду65, Ру 2,0-4,2 бар. | 63972.71
Редукционный клапан фланцевый на пар мембранного типа "ADCA" серии RP45 Ду65, Ру 4,3-6,9 бар. | 65652.48
Редукционный клапан фланцевый на пар мембранного типа "ADCA" серии RP45 Ду65, Ру 1,0-1,9 бар. | 71002.16
Редукционный клапан фланцевый на пар мембранного типа "ADCA" серии RP45 Ду65, Ру 0,5-0,99 бар. | 75688.46
Редукционный клапан фланцевый на пар мембранного типа "ADCA" серии RP45 Ду80, Ру 9,0-13 бар. | 81347.28
Редукционный клапан фланцевый на пар мембранного типа "ADCA" серии RP45 Ду80, Ру 2,0-5,0 бар. | 84220.97
Редукционный клапан фланцевый на пар мембранного типа "ADCA" серии RP45 Ду80, Ру 5,1-8,9 бар. | 85812.59
Редукционный клапан фланцевый на пар мембранного типа "ADCA" серии RP45 Ду80, Ру 1,0-1,9 бар.Редукционный клапан фланцевый на пар мембранного типа "ADCA" серии RP45 Ду80, Ру 1,0-1,9 бар. | 89968.35
Редукционный клапан фланцевый на пар мембранного типа "ADCA" серии RP45 Ду80, Ру 0,46-0,99 бар. | 95538.61
Редукционный клапан фланцевый на пар мембранного типа "ADCA" серии RP45 Ду100, Ру 2,0-6,0 бар. | 103320
Редукционный клапан фланцевый на пар мембранного типа "ADCA" серии RP45 Ду100, Ру 6,1-13 бар. | 102877.61
Редукционный клапан фланцевый на пар мембранного типа "ADCA" серии RP45 Ду100, Ру 1,0-1,9 бар. | 109067.38
Редукционный клапан фланцевый на пар мембранного типа "ADCA" серии RP45 Ду100, Ру 0,46-0,99 бар. | 114637.64
Клапана редукционные мембранные Mankenberg DM604 для жидкостей и пара Ду 15-150, кроме Ду 32. | 0
Редукционный клапан DM604 фланцевый Mankenberg на пар и жидкости, Ду125, Рувых=2-5бар, чугунный. | 333567.8
Редукционный клапан DM604 фланцевый Mankenberg на пар и жидкости, Ду150, Рувых=2-5бар, чугунный. | 372694.1
Редукционный клапан DM604 фланцевый Mankenberg на пар и жидкости, Ду150, Рувых=2-3,5бар, чугунный. | 372694.1
Редукционный клапан DM604 фланцевый Mankenberg на пар и жидкости, Ду150, Рувых=0,8-2,5бар, чугунный. | 372694.1
Редукционный клапан DM604 фланцевый Mankenberg на пар и жидкости, Ду150, Рувых=0,2-1,2бар, чугунный. | 398689.74
Редукционный клапан DM604 фланцевый Mankenberg на пар и жидкости, Ду150, Рувых=0,1-0,6бар, чугунный. | 404835.23
Редукционный клапан DM604 фланцевый Mankenberg на пар и жидкости, Ду150, Рувых=0,05-0,25бар, чугунный. | 422783.8
Редукционный клапан фланцевый DM604 Mankenberg на пар и жидкости, Ду125, Рувых=2-3,5бар, чугунный. | 333567.8
Редукционный клапан фланцевый DM604 Mankenberg на пар и жидкости, Ду125, Рувых=0,8-2,5бар, чугунный. | 333567.8
Редукционный клапан фланцевый DM604 Mankenberg на пар и жидкости, Ду125, Рувых=0,2-1,2бар, чугунный. | 357795.11
Редукционный клапан фланцевый DM604 Mankenberg на пар и жидкости, Ду125, Рувых=0,1-0,6бар, чугунный. | 364073.03
Редукционный клапан фланцевый DM604 Mankenberg на пар и жидкости, Ду125, Рувых=0,05-0,25бар, чугунный. | 382110.98
Перепускной клапан Mankenberg (Германия) UV5.1 для систем отопления, для холодного водоснабжения, газов, присоединение резьба, Диаметры от 15-50 мм | 0
Перепускной клапан UV5.1 для жидкостей и газов, Ду 1 1/2", Р=0.1-0.5бар, Kvs=16. | 129713.34
Перепускной клапан UV5.1 для жидкостей и газов, Ду 1 1/2", Р=0.3-1.1бар, Kvs=16. | 122639.61
Перепускной клапан UV5.1 для жидкостей и газов, Ду 1 1/2", Р=6-12бар, Kvs=16 | 101153.56
Перепускной клапан UV5.1 для жидкостей и газов, Ду 1 1/4", Р=0.1-0.5бар, Kvs12. | 129050.37
Перепускной клапан UV5.1 для жидкостей и газов, Ду 1 1/4", Р=0.3-1.1бар, Kvs=3.6 | 86431.28
Перепускной клапан UV5.1 для жидкостей и газов, Ду 1 1/4", Р=6-12бар, Kvs=12 | 100578.74
Перепускной клапан UV5.1 для жидкостей и газов, Ду 1", Р=0.1-0.5бар, Kvs=3.6. | 93593.57
Перепускной клапан UV5.1 для жидкостей и газов, Ду 1", Р=6-12бар, Kvs=3.6 | 71311.3
Перепускной клапан UV5.1 для жидкостей и газов, Ду 1/2", Р=0.1-0.5бар, Kvs=3.2. | 86298.85
Перепускной клапан UV5.1 для жидкостей и газов, Ду 1/2", Р=0.3-1.1бар, Kvs=3.2 | 81126.29
Перепускной клапан UV5.1 для жидкостей и газов, Ду 1/2", Р=6-12бар, Kvs=3.2 | 64370.41
Перепускной клапан UV5.1 для жидкостей и газов, Ду 2", Р=0.1-0.5бар, Kvs=18. | 133603.83
Перепускной клапан UV5.1 для жидкостей и газов, Ду 2", Р=0.3-1.1бар, Kvs=18. | 126441.95
Перепускной клапан UV5.1 для жидкостей и газов, Ду 2", Р=6-12бар, Kvs=18 | 104955.49
Перепускной клапан UV5.1 для жидкостей и газов, Ду 3/4", Р=0.1-0.5бар, Kvs=3.5. | 88155.74
Перепускной клапан UV5.1 для жидкостей и газов, Ду 3/4", Р=0.3-1.1бар, Kvs=3.5. | 81126.29
Перепускной клапан UV5.1 для жидкостей и газов, Ду 3/4", Р=6-12бар, Kvs=3.5 | 66138.74
Перепускной клапан Mankenberg UV 4.1 для жидкостей и газов. | 0
Редукционный клапан DM613 для жидкостей и газов Mankenberg, Ду125-150. | 0
Редукционный клапан DM613 Mankenberg для жидкостей и газов Ду125, Тмакс. = +130 °С, Ру16, Рвых.=2-5 бар. | 338740.36
Редукционный клапан DM613 Mankenberg для жидкостей и газов Ду125, Тмакс. = +130 °С, Ру16, Рвых.=2-3,5 бар. | 338740.36
Редукционный клапан DM613 Mankenberg для жидкостей и газов Ду125, Тмакс. = +130 °С, Ру16, Рвых.=0,8-2,5 бар. | 338740.36
Редукционный клапан DM613 Mankenberg для жидкостей и газов Ду125, Тмакс. = +130 °С, Ру16, Рвых.=0,2-1,2 бар. | 363410.06
Редукционный клапан DM613 Mankenberg для жидкостей и газов Ду125, Тмакс. = +130 °С, Ру16, Рвых.=0,1-0,6 бар. | 369820.41
Редукционный клапан DM613 Mankenberg для жидкостей и газов Ду125, Тмакс. = +130 °С, Ру16, Рвых.=0,05-0,25 бар. | 387990.79
Редукционный клапан DM613 Mankenberg для жидкостей и газов Ду150, Тмакс. = +130 °С, Ру16, Рвых.=2-5 бар. | 378441.48
Редукционный клапан DM613 Mankenberg для жидкостей и газов Ду150, Тмакс. = +130 °С, Ру16, Рвых.=2-3,5 бар. | 378441.48
Редукционный клапан DM613 Mankenberg для жидкостей и газов Ду150, Тмакс. = +130 °С, Ру16, Рвых.=0,8-2,5 бар. | 378441.48
Редукционный клапан DM613 Mankenberg для жидкостей и газов Ду150, Тмакс. = +130 °С, Ру16, Рвых.=0,2-1,2 бар. | 404835.23
Редукционный клапан DM613 Mankenberg для жидкостей и газов Ду150, Тмакс. = +130 °С, Ру16, Рвых.=0,1-0,6 бар. | 411156.2
Редукционный клапан DM613 Mankenberg для жидкостей и газов Ду150, Тмакс. = +130 °С, Ру16, Рвых.=0,05-0,25 бар. | 429503.7
Редукционный клапан на воду RP45 мембранный, пружинный. ADCA(Португалия)/ | 0
Клапан редукционный фланцевый на воду мембранного типа "ADCA" серии RP45 Ду20, Ру 5,6-8,2 бар. | 36959.86
Клапан редукционный фланцевый на воду мембранного типа "ADCA" серии RP45 Ду20, Ру 8,3-13 бар. | 38286.21
Клапан редукционный фланцевый на воду мембранного типа "ADCA" серии RP45 Ду20, Ру 1,7-3,8 бар. | 39877.83
Клапан редукционный фланцевый на воду мембранного типа "ADCA" серии RP45 Ду20, Ру 3,9-5,5 бар. | 39170.58
Клапан редукционный фланцевый на воду мембранного типа "ADCA" серии RP45 Ду20, Ру 1,0-1,6 бар. | 45801.92
Клапан редукционный фланцевый на воду мембранного типа "ADCA" серии RP45 Ду20, Ру 0,5-0,99 бар. | 51637.86
Клапан редукционный фланцевый на воду мембранного типа "ADCA" серии RP45 Ду25, Ру 5,6-8,2 бар. | 37136.98
Клапан редукционный фланцевый на воду мембранного типа "ADCA" серии RP45 Ду25, Ру 8,3-13 бар. | 38462.92
Клапан редукционный фланцевый на воду мембранного типа "ADCA" серии RP45 Ду25, Ру 1,7-3,8 бар. | 40054.54
Клапан редукционный фланцевый на воду мембранного типа "ADCA" серии RP45 Ду25, Ру 3,9-5,5 бар. | 41779
Клапан редукционный фланцевый на воду мембранного типа "ADCA" серии RP45 Ду25, Ру 1,0-1,6 бар. | 45979.04
Клапан редукционный фланцевый на воду мембранного типа "ADCA" серии RP45 Ду25, Ру 0,5-0,99 бар. | 51814.57
Клапан редукционный фланцевый на воду мембранного типа "ADCA" серии RP45 Ду32, Ру 5,6-8,2 бар. | 39656.84
Клапан редукционный фланцевый на воду мембранного типа "ADCA" серии RP45 Ду32, Ру 8,3-13 бар. | 42353.82
Клапан редукционный фланцевый на воду мембранного типа "ADCA" серии RP45 Ду32, Ру 1,7-3,8 бар. | 42574.81
Клапан редукционный фланцевый на воду мембранного типа "ADCA" серии RP45 Ду32, Ру 3,9-5,5 бар. | 44298.86
Клапан редукционный фланцевый на воду мембранного типа "ADCA" серии RP45 Ду32, Ру 1,0-1,6 бар. | 48498.9
Клапан редукционный фланцевый на воду мембранного типа "ADCA" серии RP45 Ду32, Ру 0,5-0,99 бар. | 54290.56
Клапан редукционный фланцевый на воду мембранного типа "ADCA" серии RP45 Ду40, Ру 5,6-8,2 бар. | 40983.19
Клапан редукционный фланцевый на воду мембранного типа "ADCA" серии RP45 Ду40, Ру 8,3-13 бар. | 42353.82
Клапан редукционный фланцевый на воду мембранного типа "ADCA" серии RP45 Ду40, Ру 1,7-3,8 бар. | 43945.03
Клапан редукционный фланцевый на воду мембранного типа "ADCA" серии RP45 Ду40, Ру 3,9-5,5 бар. | 45625.21
Клапан редукционный фланцевый на воду мембранного типа "ADCA" серии RP45 Ду40, Ру 1,0-1,6 бар. | 49869.53
Клапан редукционный фланцевый на воду мембранного типа "ADCA" серии RP45 Ду40, Ру 0,5-0,99 бар. | 55660.78
Клапан редукционный фланцевый на воду мембранного типа "ADCA" серии RP45 Ду50, Ру 7,0-8,5 бар. | 54334.84
Клапан редукционный фланцевый на воду мембранного типа "ADCA" серии RP45 Ду50, Ру 8,6-13 бар. | 55484.07
Клапан редукционный фланцевый на воду мембранного типа "ADCA" серии RP45 Ду50, Ру 2,0-4,2 бар. | 57208.53
Клапан редукционный фланцевый на воду мембранного типа "ADCA" серии RP45 Ду50, Ру 4,3-6,9 бар. | 58888.3
Клапан редукционный фланцевый на воду мембранного типа "ADCA" серии RP45 Ду50, Ру 1,0-1,9 бар. | 63088.34
Клапан редукционный фланцевый на воду мембранного типа "ADCA" серии RP45 Ду50, Ру 0,5-0,99 бар. | 68747.16
Клапан редукционный фланцевый на воду мембранного типа "ADCA" серии RP45 Ду65, Ру 7,0-8,5 бар. | 57871.5
Клапан редукционный фланцевый на воду мембранного типа "ADCA" серии RP45 Ду65, Ру 8,6-13 бар. | 59021.14
Клапан редукционный фланцевый на воду мембранного типа "ADCA" серии RP45 Ду65, Ру 2,0-4,2 бар. | 60745.19
Клапан редукционный фланцевый на воду мембранного типа "ADCA" серии RP45 Ду65, Ру 4,3-6,9 бар. | 62424.96
Клапан редукционный фланцевый на воду мембранного типа "ADCA" серии RP45 Ду65, Ру 1,0-1,9 бар. | 66625
Клапан редукционный фланцевый на воду мембранного типа "ADCA" серии RP45 Ду65, Ру 0,5-0,99 бар. | 72328.1
Клапан редукционный фланцевый на воду мембранного типа "ADCA" серии RP45 Ду80, Ру 9,0-13 бар. | 77943.05
Клапан редукционный фланцевый на воду мембранного типа "ADCA" серии RP45 Ду80, Ру 2,0-5,0 бар. | 81877.82
Клапан редукционный фланцевый на воду мембранного типа "ADCA" серии RP45 Ду80, Ру 5,1-8,9 бар. | 83513.72
Клапан редукционный фланцевый на воду мембранного типа "ADCA" серии RP45 Ду80, Ру 1,0-1,9 бар. | 87757.63
Клапан редукционный фланцевый на воду мембранного типа "ADCA" серии RP45 Ду80, Ру 0,46-0,99 бар. | 93460.73
Клапан редукционный фланцевый на воду мембранного типа "ADCA" серии RP45 Ду100, Ру 2,0-6,0 бар. | 101418.83
Клапан редукционный фланцевый на воду мембранного типа "ADCA" серии RP45 Ду100, Ру 6,1-13 бар. | 103098.6
Клапан редукционный фланцевый на воду мембранного типа "ADCA" серии RP45 Ду100, Ру 1,0-1,9 бар. | 107298.64
Клапан редукционный фланцевый на воду мембранного типа "ADCA" серии RP45 Ду 100, Ру 0,46-0,99 бар. | 113001.74
Редукционный клапан фланцевый на воду мембранного типа "ADCA" серии RP45 Ду15, Ру 5,6-8,2 бар. | 36738.87
Редукционный клапан фланцевый на воду мембранного типа "ADCA" серии RP45 Ду15, Ру 8,3-13 бар. | 38109.5
Редукционный клапан фланцевый на воду мембранного типа "ADCA" серии RP45 Ду15, Ру 1,7-3,8 бар. | 37180.85
Редукционный клапан фланцевый на воду мембранного типа "ADCA" серии RP45 Ду15, Ру 3,9-5,5 бар. | 41425.17
Редукционный клапан фланцевый на воду мембранного типа "ADCA" серии RP45 Ду15, Ру 1,0-1,6 бар. | 45625.21
Редукционный клапан фланцевый на воду мембранного типа "ADCA" серии RP45 Ду15, Ру 0,5-0,99 бар. | 51461.15
Редукционный клапан на пар PRV 25/2 S, PRV 25/2 SS, Ду 15-25, ADCA(Португалия). | 0
Редукционный клапан на пар PRV25/2S, Ду 1" резьбовой, Рвых: 0,14-1,7бар; 1,4-4бар; 3,5-8,6бар. | 11539.04
Редукционный клапан на пар PRV25/2S, Ду 1/2" резьбовой, Рвых: 0,14-1,7бар; 1,4-4бар; 3,5-8,6бар. | 10124.13
Редукционный клапан на пар PRV25/2S, Ду 15 фланцевый, Рвых: 0,14-1,7бар; 1,4-4бар; 3,5-8,6бар. | 14368.45
Редукционный клапан на пар PRV25/2S, Ду 20 фланцевый, Рвых: 0,14-1,7бар; 1,4-4бар; 3,5-8,6бар. | 15606.24
Редукционный клапан на пар PRV25/2S, Ду 25 фланцевый, Рвых: 0,14-1,7бар; 1,4-4бар; 3,5-8,6барРедукционный клапан на пар PRV25/2S, Ду 25 фланцевый, Рвых: 0,14-1,7бар; 1,4-4бар; 3,5-8,6бар. | 16976.87
Редукционный клапан на пар PRV25/2S, Ду 3/4" резьбовой, Рвых: 0,14-1,7бар; 1,4-4бар; 3,5-8,6бар. | 10787.51
Редукционный клапан на пар PRV25/2SS, Ду 1" резьбовой, Рвых: 0,14-1,7бар; 1,4-4бар; 3,5-8,6бар. нерж. сталь. | 23785.33
Редукционный клапан на пар PRV25/2SS, Ду 1/2" резьбовой, Рвых: 0,14-1,7бар; 1,4-4бар; 3,5-8,6бар. нерж. сталь. | 17772.68
Редукционный клапан на пар PRV25/2SS, Ду 15 фланцевый, Рвых: 0,14-1,7бар; 1,4-4бар; 3,5-8,6бар. нерж. сталь. | 23520.06
Редукционный клапан на пар PRV25/2SS, Ду 20 фланцевый, Рвых: 0,14-1,7бар; 1,4-4бар; 3,5-8,6бар. нерж. сталь. | 24271.59
Редукционный клапан на пар PRV25/2SS, Ду 25 фланцевый, Рвых: 0,14-1,7бар; 1,4-4бар; 3,5-8,6бар. нерж. сталь. | 26659.02
Редукционный клапан на пар PRV25/2SS, Ду 3/4" резьбовой, Рвых: 0,14-1,7бар; 1,4-4бар; 3,5-8,6бар. нерж. сталь. | 18347.5
Сепараторы воздуха, пара | 0
Flamcovent Clean FLAMCO Сепараторы воздуха и грязи , Ду50-500, Ру10, фланцевые, под приварку. Сепараторы воздуха и грязи Flamcovent Clean FLAMCO, Ду50-200, Ру10, фланцевые, под приварку. | 0
Сепараторы воздуха и грязи Flamcovent Clean стальные, сварка/сварка, типоразмер 65. | 23829.61
Сепараторы воздуха и грязи Flamcovent Clean стальные, сварка/сварка, типоразмер 80. | 34837.7
Сепараторы воздуха и грязи Flamcovent Clean стальные, сварка/сварка, типоразмер 100. | 36119.77
Сепараторы воздуха и грязи Flamcovent Clean стальные, сварка/сварка, типоразмер 50. | 22989.52
Сепараторы воздуха и грязи Flamcovent Clean стальные, сварка/сварка, типоразмер 125. | 69896.8
Сепараторы воздуха и грязи Flamcovent Clean стальные, сварка/сварка, типоразмер 150. | 73123.91
Сепараторы воздуха и грязи Flamcovent Clean стальные, сварка/сварка, типоразмер 200. | 120252.59
Сепараторы воздуха и грязи Flamcovent Clean стальные, сварка/сварка, типоразмер 250. | 166408.34
Сепараторы воздуха и грязи Flamcovent Clean стальные, сварка/сварка, типоразмер 300. | 188955.47
Сепараторы воздуха и грязи Flamcovent Clean стальные, сварка/сварка, типоразмер 350. | 270612.3
Сепараторы воздуха и грязи Flamcovent Clean стальные, сварка/сварка, типоразмер 400. | 299658.34
Сепараторы воздуха и грязи Flamcovent Clean стальные, сварка/сварка, типоразмер 500. | 476366.7
Сепараторы воздуха и грязи Flamcovent Clean стальные, фланец/фланец, типоразмер 25. | 25951.36
Сепараторы воздуха и грязи Flamcovent Clean стальные, фланец/фланец, типоразмер 80. | 37932.79
Сепараторы воздуха и грязи Flamcovent Clean стальные, фланец/фланец, типоразмер 65. | 27056.72
Сепараторы воздуха и грязи Flamcovent Clean стальные, фланец/фланец, типоразмер 100. | 39745.4
Сепараторы воздуха и грязи Flamcovent Clean стальные, фланец/фланец, типоразмер 125. | 62690.23
Сепараторы воздуха и грязи Flamcovent Clean стальные, фланец/фланец, типоразмер 150. | 81303
Сепараторы воздуха и грязи Flamcovent Clean стальные, фланец/фланец, типоразмер 200. | 169635.45
Сепараторы воздуха и грязи Flamcovent Clean стальные, фланец/фланец, типоразмер 250. | 186391.33
Сепараторы воздуха и грязи Flamcovent Clean стальные, фланец/фланец, типоразмер 300. | 206374.32
Сепараторы воздуха и грязи Flamcovent Clean стальные, фланец/фланец, типоразмер 350. | 295458.3
Сепараторы воздуха и грязи Flamcovent Clean стальные, фланец/фланец, типоразмер 400. | 325698.26
Сепараторы воздуха и грязи Flamcovent Clean стальные, фланец/фланец, типоразмер 500. | 528227.6
Сепараторы воздуха и грязи Flamcovent Clean стальные, фланец/фланец, типоразмер 600. | 721604.1
Поплавковые воздухоотводчики "Flexvent" (латунь, Т max. 120грС) | 0
Поплавковый воздухоотводчик Flexvent 1/2" (латунь, Т max. 1200С), присоединения резьба/резьба, Ру 16. | Уточняется
Поплавковый воздухоотводчик Flexvent 1/8" (латунь, Т max. 1200С), присоединения резьба/резьба, Ду 1/8", Ру 16. | Уточняется
Поплавковый воздухоотводчик Flexvent 1/8" х 3/8" (латунь, Т max. 1200С), присоединения резьба/резьба, Ру 16. | Уточняется
Поплавковый воздухоотводчик Flexvent 3/4" (латунь, Т max. 1200С), присоединения резьба/резьба, Ру 16. | Уточняется
Поплавковый воздухоотводчик Flexvent 3/8" (латунь, Т max. 1200С), присоединения резьба/резьба, Ру 16. | Уточняется
Поплавковый воздухоотводчик Flexvent Super 1/2" (латунь, Т max. 1200С), присоединения резьба/резьба, Ру 16. | 1414.91
Поплавковый воздухоотводчик Flexvent Н 1/2" (латунь, Т max. 1200С), присоединения резьба/резьба, Ру 16. | Уточняется
Сепаратор воздуха Flamcovent (воздухоудалитель) Flamco, Ду20-40, Ру10 Сепаратор воздуха Flamcovent (воздухоудалитель) Flamco, Ду20-40, Ру10. | 0
Сепараторы воздуха Flamcovent, Тмакс. = 120 °С, Ру = 10 бар (латунь) р/р 1 1/2". | 3138.96
Сепараторы воздуха Flamcovent 22, Тмакс. = 120 °С, Ру = 10 бар (латунь) под зажим. | 2254.59
Сепараторы воздуха Flamcovent, Тмакс. = 120 °С, Ру = 10 бар (латунь) р/р 3/4". | 1755.21
Сепараторы воздуха Flamcovent, Тмакс. = 120 °С, Ру = 10 бар (латунь) р/р 1". | 2072.96
Сепараторы воздуха Flamcovent, Тмакс. = 120 °С, Ру = 10 бар (латунь) р/р 1 1/4". | 2917.97
Сепаратор для удаления воздуха Flamcovent стальной Flamco, фланцевый, Ду50-500, Ру10. | 0
Сепараторы воздуха "Flamcovent" стальные, фланцевые, типоразмер 50. | 23520.06
Сепараторы воздуха "Flamcovent" стальные, фланцевые, типоразмер 500. | 505103.6
Сепараторы воздуха "Flamcovent" стальные, фланцевые, типоразмер 65. | 24846.41
Сепараторы воздуха "Flamcovent" стальные, фланцевые, типоразмер 80. | 33865.18
Сепараторы воздуха "Flamcovent" стальные, фланцевые, типоразмер 100. | 36738.87
Сепараторы воздуха "Flamcovent" стальные, фланцевые, типоразмер 125. | 62203.97
Сепараторы воздуха "Flamcovent" стальные, фланцевые, типоразмер 150. | 83115.61
Сепараторы воздуха "Flamcovent" стальные, фланцевые, типоразмер 200. | 102524.19
Сепараторы воздуха "Flamcovent" стальные, фланцевые, типоразмер 250. | 316900.48
Сепараторы воздуха "Flamcovent" стальные, фланцевые, типоразмер 300. | 357574.12
Сепараторы воздуха "Flamcovent" стальные, фланцевые, типоразмер 350. | 427162.6
Сепараторы воздуха "Flamcovent" стальные, фланцевые, типоразмер 400. | 486756.1
Сепараторы воздуха Flexair центробежные Flamco, резьбовые, фланцевые, под приварку, Ду25-150, Ру10. Сепараторы воздуха Flexair центробежные Flamco, резьбовые, фланцевые, под приварку, Ду25-150, Ру10. | 0
Сепараторы воздуха "Flexair" центробежные, резьба/резьба, типоразмер 40. | 8046.25
Сепараторы воздуха "Flexair" центробежные, резьба/резьба, типоразмер 25. | 6897.02
Сепараторы воздуха "Flexair" центробежные, резьба/резьба, типоразмер 32. | 7471.43
Сепараторы воздуха "Flexair" центробежные, резьба/резьба, типоразмер 50. | 8621.07
Сепараторы воздуха "Flexair" центробежные, сварка/сварка, типоразмер 25. | 4774.86
Сепараторы воздуха "Flexair" центробежные, сварка/сварка, типоразмер 32. | 6012.65
Сепараторы воздуха "Flexair" центробежные, сварка/сварка, типоразмер 40. | 5747.38
Сепараторы воздуха "Flexair" центробежные, сварка/сварка, типоразмер 50. | 6631.75
Сепараторы воздуха "Flexair" центробежные, сварка/сварка, типоразмер 65. | 2873.69
Сепараторы воздуха "Flexair" центробежные, сварка/сварка, типоразмер 80. | 9195.89
Сепараторы воздуха "Flexair" центробежные, сварка/сварка, типоразмер 100. | 15208.54
Сепараторы воздуха "Flexair" центробежные, сварка/сварка, типоразмер 125. | 19408.58
Сепараторы воздуха "Flexair" центробежные, сварка/сварка, типоразмер 150. | 21353.62
Сепараторы воздуха "Flexair" центробежные, фланец/фланец, типоразмер 65. | 11273.77
Сепараторы воздуха "Flexair" центробежные, фланец/фланец, типоразмер 80. | 13218.81
Сепараторы воздуха "Flexair" центробежные, фланец/фланец, типоразмер 100. | 24669.29
Сепараторы воздуха "Flexair" центробежные, фланец/фланец, типоразмер 125. | 29090.32
Сепараторы воздуха "Flexair" центробежные, фланец/фланец, типоразмер 150. | 33953.74
Сепараторы для удаления воздуха Flamcovent NW стальные Flamco, сварка/сварка, Ду50-500, Ру10. | 0
Сепараторы воздуха "Flamcovent", сварка/сварка, Типоразмер 100Сепараторы воздуха "Flamcovent", сварка/сварка, Типоразмер 100. | 32008.29
Сепараторы воздуха "Flamcovent", сварка/сварка, Типоразмер 125. | 61364.29
Сепараторы воздуха "Flamcovent", сварка/сварка, Типоразмер 150. | 71841.84
Сепараторы воздуха "Flamcovent", сварка/сварка, Типоразмер 200. | 98324.15
Сепараторы воздуха "Flamcovent", сварка/сварка, Типоразмер 250. | 269064.96
Сепараторы воздуха "Flamcovent", сварка/сварка, Типоразмер 300. | 289578.49
Сепараторы воздуха "Flamcovent", сварка/сварка, Типоразмер 350. | 364515.42
Сепараторы воздуха "Flamcovent", сварка/сварка, Типоразмер 400. | 415842.5
Сепараторы воздуха "Flamcovent", сварка/сварка, Типоразмер 50. | 20292.54
Сепараторы воздуха "Flamcovent", сварка/сварка, Типоразмер 500. | 454706.4
Сепараторы воздуха "Flamcovent", сварка/сварка, Типоразмер 65. | 21132.63
Сепараторы воздуха "Flamcovent", сварка/сварка, Типоразмер 80. | 30814.78
Сепараторы пара "ADCA" оцинкованная сталь S25/SZ. | 0
Сепараторы пара "ADCA" оцинкованная сталь, присоединения фланец/фланец, типоразмер 15. | 18966.19
Сепараторы пара "ADCA" оцинкованная сталь, присоединения фланец/фланец, типоразмер 20. | 19673.85
Сепараторы пара "ADCA" оцинкованная сталь, присоединения фланец/фланец, типоразмер 25. | 20734.52
Сепараторы пара "ADCA" оцинкованная сталь, присоединения фланец/фланец, типоразмер 32. | 25465.1
Сепараторы пара "ADCA" оцинкованная сталь, присоединения фланец/фланец, типоразмер 40. | 26260.91
Сепараторы пара "ADCA" оцинкованная сталь, присоединения фланец/фланец, типоразмер 50. | 32362.12
Сепараторы пара "ADCA" оцинкованная сталь, присоединения фланец/фланец, типоразмер 65. | 42840.08
Сепараторы пара "ADCA" оцинкованная сталь, присоединения фланец/фланец, типоразмер 80. | 48189.35
Сепараторы пара "ADCA" оцинкованная сталь, присоединения фланец/фланец, типоразмер 100. | 68216.62
Сепараторы пара "ADCA" серии S25/SS. | 0
Сепараторы пара "ADCA" нержавеющая сталь, присоединения фланец/фланец, типоразмер 50. | 88642
Сепараторы пара "ADCA" нержавеющая сталь, присоединения фланец/фланец, типоразмер 15. | 30195.68
Сепараторы пара "ADCA" нержавеющая сталь, присоединения фланец/фланец, типоразмер 20. | 32317.84
Сепараторы пара "ADCA" нержавеющая сталь, присоединения фланец/фланец, типоразмер 25. | 34572.43
Сепараторы пара "ADCA" нержавеющая сталь, присоединения фланец/фланец, типоразмер 32. | 65873.47
Сепараторы пара "ADCA" нержавеющая сталь, присоединения фланец/фланец, типоразмер 40. | 68172.34
Сепараторы пара "ADCA" нержавеющая сталь, присоединения фланец/фланец, типоразмер 65. | 114107.1
Сепараторы пара "ADCA" нержавеющая сталь, присоединения фланец/фланец, типоразмер 80. | 133382.84
Сепараторы пара "ADCA" нержавеющая сталь, присоединения фланец/фланец, типоразмер 100. | 201422.75
Сепараторы пара "ADCA" нержавеющая сталь, присоединения фланец/фланец, типоразмер 125. | 384277.42
Сепараторы пара "ADCA" нержавеющая сталь, присоединения фланец/фланец, типоразмер 150. | 465403.3
Сепараторы пара "ADCA" стальные S16/S. | 0
Сепараторы пара "ADCA" стальные, присоединения резьба/резьба, типоразмер 15. | 7250.44
Сепараторы пара "ADCA" стальные, присоединения резьба/резьба, типоразмер 20. | 8488.23
Сепараторы пара "ADCA" стальные, присоединения резьба/резьба, типоразмер 25. | 9372.6
Сепараторы пара "ADCA" стальные S25/S | 0
Сепараторы пара "ADCA" стальные, присоединения фланец/фланец, типоразмер 15. | 13661.2
Сепараторы пара "ADCA" стальные, присоединения фланец/фланец, типоразмер 20. | 14058.9
Сепараторы пара "ADCA" стальные, присоединения фланец/фланец, типоразмер 25. | 14412.73
Сепараторы пара "ADCA" стальные, присоединения фланец/фланец, типоразмер 32. | 17595.97
Сепараторы пара "ADCA" стальные, присоединения фланец/фланец, типоразмер 40. | 18258.94
Сепараторы пара "ADCA" стальные, присоединения фланец/фланец, типоразмер 50. | 23696.77
Сепараторы пара "ADCA" стальные, присоединения фланец/фланец, типоразмер 65. | 30505.23
Сепараторы пара "ADCA" стальные, присоединения фланец/фланец, типоразмер 80. | 35677.79
Сепараторы пара "ADCA" стальные, присоединения фланец/фланец, типоразмер 100. | 53671.46
Сепараторы пара "ADCA" стальные, присоединения фланец/фланец, типоразмер 125. | 102435.63
Сепараторы пара "ADCA" стальные, присоединения фланец/фланец, типоразмер 150. | 120473.58
Сепараторы пара "ADCA" стальные, присоединения фланец/фланец, типоразмер 200. | 235066.94
Сепараторы пара "ADCA" стальные, присоединения фланец/фланец, типоразмер 250. | 391837.41
Сепараторы пара "ADCA" стальные, присоединения фланец/фланец, типоразмер 300. | 628538.2
Сепараторы пара и воздуха ГРАНСТИМ фланцевые серии СПГ 25. | 0
Сепаратор пара и сжатого воздуха Гранстим СПГ 25, стальной, Ду 15, Ру 25, фланцевый. | 3890.49
Сепаратор пара и сжатого воздуха Гранстим СПГ 25, стальной, Ду 100, Ру 25, фланцевый. | 21574.61
Сепаратор пара и сжатого воздуха Гранстим СПГ 25, стальной, Ду 125, Ру 25, фланцевый. | 51991.69
Сепаратор пара и сжатого воздуха Гранстим СПГ 25, стальной, Ду 150, Ру 25, фланцевый. | 70913.6
Сепаратор пара и сжатого воздуха Гранстим СПГ 25, стальной, Ду 20, Ру 25, фланцевый. | 4067.2
Сепаратор пара и сжатого воздуха Гранстим СПГ 25, стальной, Ду 25, Ру 25, фланцевый. | 4686.3
Сепаратор пара и сжатого воздуха Гранстим СПГ 25, стальной, Ду 200, Ру 25, фланцевый. | 137273.33
Сепаратор пара и сжатого воздуха Гранстим СПГ 25, стальной, Ду 250, Ру 25, фланцевый. | 258675.56
Сепаратор пара и сжатого воздуха Гранстим СПГ 25, стальной, Ду 32, Ру 25, фланцевый. | 7825.26
Сепаратор пара и сжатого воздуха Гранстим СПГ 25, стальной, Ду 300, Ру 25, фланцевый. | 402624.51
Сепаратор пара и сжатого воздуха Гранстим СПГ 25, стальной, Ду 40, Ру 25, фланцевый. | 8223.37
Сепаратор пара и сжатого воздуха Гранстим СПГ 25, стальной, Ду 50, Ру 25, фланцевый. | 10168.41
Сепаратор пара и сжатого воздуха Гранстим СПГ 25, стальной, Ду 65, Ру 25, фланцевый. | 14103.18
Сепаратор пара и сжатого воздуха Гранстим СПГ 25, стальной, Ду 80, Ру 25, фланцевый. | 16092.5
Системы пожаротушения | 0
"Буран" Порошковое Пожаротушение | 0
БУРАН МПП(Р)-15-КД Модуль порошкового пожаротушения | 4509.59
БУРАН МПП(р)-0,3 Модуль порошкового пожаротушения | 1370.63
БУРАН МПП(р)-0,5 Модуль порошкового пожаротушения | 1945.45
БУРАН МПП(Р)-15-И Модуль порошкового пожаротушения | 4509.59
БУРАН МПП(р)-2,5-2C Модуль порошкового пожаротушения | 1237.79
БУРАН МПП(р)-2,5взр МОДУЛЬ ПОРОШКОВОГО ПОЖАРОТУШЕНИЯ во взрывозащищенном исполнении | 2740.85
БУРАН МПП(р)-8 Модуль порошкового пожаротушения | 3183.24
БУРАН МПП(р-вз) -8взр Модуль порошкового пожаротушения | 4995.85
БУРАН МПП(р-вз)-8 Модуль порошкового пожаротушения -8 взр с маркировкой PB ExsiaI X/1ExsiaIIC 110°C X | 8001.97
БУРАН ПП(р)-2,0 Модуль порошкового пожаротушения | 4288.6
"ГАРАНТ" DVR Пожаротушение тонкораспыленной водой | 0
"ГАРАНТ-Р" Модульная установка автоматического пожаротушения тонкораспыленной водой ТРВ-60 | 26349.47
"ГАРАНТ-Р" Модульная установка автоматического пожаротушения тонкораспыленной водой ТРВ-85 | 26349.47
Смотровые стекла | 0
Смотровое стекло двустороннее "ADCA" серии DW 40S Смотровое стекло двустороннее "ADCA" серии DW 40S. | 0
Смотровое стекло двустороннее "ADCA" серии DW 40S, материал A 105, Ду 1/2" р/р, Ру 40. | 3492.79
Смотровое стекло двустороннее "ADCA" серии DW 40S, материал A 105, Ду 3/4" р/р, Ру 40. | 3846.21
Смотровое стекло двустороннее "ADCA" серии DW 40S, материал A 105, Ду 1" р/р, Ру 40. | 5393.55
Смотровое стекло двустороннее "ADCA" серии DW 40S, материал A 105, Ду 1 1/4" р/р, Ру 40. | 7692.83
Смотровое стекло двустороннее "ADCA" серии DW 40S, материал A 105, Ду 1 1/2" р/р, Ру 40. | 7692.83
Смотровое стекло двустороннее "ADCA" серии DW 40S, материал A 105, Ду 2" р/р, Ру 40. | 13130.66
Смотровое стекло двустороннее "ADCA" серии SCK. | 0
Смотровое стекло двустороннее "ADCA" серии SCK, материал бронза, Ду 1" р/р, Ру 10. | 5172.56
Смотровое стекло двустороннее "ADCA" серии SCK, материал бронза, Ду 1/2" р/р, Ру 10. | 3359.95
Смотровое стекло двустороннее "ADCA" серии SCK, материал бронза, Ду 3/4" р/р, Ру 10. | 3094.68
Стекло смотровое двустороннее "ADCA" серии DW 12G. | 0
Смотровое стекло двустороннее "ADCA" серии DW 12G, материал GG 25, Ду 15 ф/ф, Ру 12. | 4597.74
Смотровое стекло двустороннее "ADCA" серии DW 12G, материал GG 25, Ду 20 ф/ф, Ру 12. | 4907.29
Смотровое стекло двустороннее "ADCA" серии DW 12G, материал GG 25, Ду 25 ф/ф, Ру 12. | 5835.94
Смотровое стекло двустороннее "ADCA" серии DW 12G, материал GG 25, Ду 32 ф/ф, Ру 12. | 7206.16
Смотровое стекло двустороннее "ADCA" серии DW 12G, материал GG 25, Ду 40 ф/ф, Ру 12. | 7648.55
Смотровое стекло двустороннее "ADCA" серии DW 12G, материал GG 25, Ду 50 ф/ф, Ру 12. | 9018.77
Смотровое стекло двустороннее "ADCA" серии DW 12G, материал GG 25, Ду 65 ф/ф, Ру 12. | 15296.69
Смотровое стекло двустороннее "ADCA" серии DW 12G, материал GG 25, Ду 80 ф/ф, Ру 12. | 17065.43
Смотровое стекло двустороннее "ADCA" серии DW 12G, материал GG 25, Ду 100 ф/ф, Ру 12. | 26570.46
Смотровое стекло двустороннее "ADCA" серии DW 12G, материал GG 25, Ду 125 ф/ф, Ру 12. | 83646.15
Смотровое стекло двустороннее "ADCA" серии DW 12G, материал GG 25, Ду 150 ф/ф, Ру 12. | 99385.23
Стекло смотровое двустороннее "ADCA" серии DW 16SS из нержавеющей стали. | 0
Смотровое стекло двустороннее "ADCA" серии DW 16SS, материал нерж.сталь, Ду 1/2" р/р , Ру 16. | 7604.27
Смотровое стекло двустороннее "ADCA" серии DW 16SS, материал нерж.сталь, Ду 3/4" р/р , Ру 16. | 9505.44
Смотровое стекло двустороннее "ADCA" серии DW 16SS, материал нерж.сталь, Ду 1" р/р , Ру 16. | 11096.65
Стекло смотровое одностороннее "ADCA" серии DW 12. | 0
Смотровое стекло двустороннее "ADCA" серии DW 12, материал бронза, Ду 2" р/р, Ру 16. | 10168.41
Смотровое стекло двустороннее "ADCA" серии DW 12, материал бронза, Ду 1 1/4" р/р, Ру 16. | 5084.41
Смотровое стекло двустороннее "ADCA" серии DW 12, материал бронза, Ду 1 1/2" р/р, Ру 16. | 5747.38
Стекло смотровое одностороннее "ADCA" серии SW 12. | 0
Смотровое стекло одностороннее "ADCA" серии SW 12, материал латунь, Ду 1/2", Ру 12. | 1901.17
Смотровое стекло одностороннее "ADCA" серии SW 12, материал латунь, Ду 3/4", Ру 12. | 2122.16
Смотровое стекло одностороннее "ADCA" серии SW 12, материал латунь, Ду 1", Ру 12. | 2343.15
Трубопроводная арматура из латуни | 0
Кран шаровой BUGATTI (Бугатти) серия 300 латунный усиленный (муфта-муфта) для воды и пара. | 0
Кран шаровой BUGATTI (Бугатти) серия 600 латунный стандартный (муфта-муфта) для воды и пара Кран шаровой BUGATTI (Бугатти) серия 600 латунный стандартный (муфта-муфта) для воды и пара. | 0
Кран шаровой BUGATTI (Бугатти) серия 601 латунный стандартный (муфта-муфта) для воды и пара. | 0
Краны шаровые латунные для воды и пара "Bugatti". | 0
Фильтры сетчатые | 0
Магнитная вставка MI для фильтра сетчатого чугунного фланцевого ABRA-YF3016D, Ду 15-400 | 0
Магнитная вставка фильтра Ду 015 : MI-YF3016D015 | Уточняется
Магнитная вставка фильтра Ду 020 : MI-YF3016D020 | Уточняется
Магнитная вставка фильтра Ду 025 : MI-YF3016D025 | Уточняется
Магнитная вставка фильтра Ду 032 : MI-YF3016D032 | Уточняется
Магнитная вставка фильтра Ду 040 : MI-YF3016D040 | 544.48
Магнитная вставка фильтра Ду 050 : MI-YF3016D050 | 869.61
Магнитная вставка фильтра Ду 065 : MI-YF3016D065 | 977.44
Магнитная вставка фильтра Ду 080 : MI-YF3016D080 | 1034.43
Магнитная вставка фильтра Ду 100 : MI-YF3016D100 | 1257.88
Магнитная вставка фильтра Ду 125 : MI-YF3016D125 | 1960.21
Магнитная вставка фильтра Ду 150 : MI-YF3016D150 | 2199.24
Магнитная вставка фильтра Ду 200 : MI-YF3016D200 | 2792.51
Магнитная вставка фильтра Ду 250 : MI-YF3016D250 | 4095.9
Магнитная вставка фильтра Ду 300 : MI-YF3016D300 | 6366.89
Магнитная вставка фильтра Ду 350 : MI-YF3016D350 | 10791.2
Магнитная вставка фильтра Ду 400 : MI-YF3016D400 | 13215.12
Магнитные вставки "ADCA" к фильтрам | 0
Магнитные вставки к фильтрам IS16/IS16F Ду 015/020 Тмах -400оС, диаметр 21мм, длинна 42мм | Уточняется
Магнитные вставки к фильтрам IS16/IS16F Ду 025 Тмах -400оС, диаметр 26мм, длинна 50мм | Уточняется
Магнитные вставки к фильтрам IS16/IS16F Ду 032 Тмах -400оС, диаметр 28мм, длинна 50мм | 707.25
Магнитные вставки к фильтрам IS16/IS16F Ду 040 Тмах -400оС, диаметр 38мм, длинна 65мм. | 751.53
Магнитные вставки к фильтрам IS16/IS16F Ду 050 Тмах -400оС, диаметр 55мм, длинна 130мм. | Уточняется
Магнитные вставки к фильтрам IS16/IS16F Ду 065 Тмах -400оС, диаметр 65мм, длинна 160мм. | 1370.63
Магнитные вставки к фильтрам IS16/IS16F Ду 080 Тмах -400оС, диаметр 80мм, длинна 190мм. | 1414.91
Магнитные вставки к фильтрам IS16/IS16F Ду 100 Тмах -400оС, диаметр 95мм, длинна 230мм. | 1768.33
Магнитные вставки к фильтрам IS16/IS16F Ду 125 Тмах -400оС, диаметр 125мм, длинна 270мм. | 2740.85
Магнитные вставки к фильтрам IS16/IS16F Ду 150 Тмах -400оС, диаметр 150мм, длинна 320мм. | 3094.68
Магнитные вставки к фильтрам IS16/IS16F Ду 200 Тмах -400оС, диаметр 200мм, длинна 380мм. | 3536.66
Магнитные вставки к фильтрам IS16/IS16F Ду 250 Тмах -400оС, диаметр 250мм, длинна 440мм. | 5747.38
Магнитные вставки к фильтрам IS16/IS16F Ду 300 Тмах -400оС, диаметр 300мм, длинна 510мм. | 8930.62
Магнитные вставки к фильтрам IS16/IS16F Ду 350 Тмах -400оС, диаметр 350мм, длинна 570мм. | 15164.26
Магнитные вставки к фильтрам IS16/IS16F Ду 400 Тмах -400оС, диаметр 400мм, длинна 630мм. | 18568.49
Прокладки из ТРГ для крышки фильтров сетчатых чугунных фланцевых ABRA-YF-3016-D | 0
Прокладка крышки фильтра Ду 015 | 12.71
Прокладка крышки фильтра Ду 020 | 13.53
Прокладка крышки фильтра Ду 025 | 15.58
Прокладка крышки фильтра Ду 032 | 17.63
Прокладка крышки фильтра Ду 040 | 24.6
Прокладка крышки фильтра Ду 050 | 28.29
Прокладка крышки фильтра Ду 065 | 37.31
Прокладка крышки фильтра Ду 080 | Уточняется
Прокладка крышки фильтра Ду 100 | Уточняется
Прокладка крышки фильтра Ду 125 | Уточняется
Прокладка крышки фильтра Ду 150 | Уточняется
Прокладка крышки фильтра Ду 200 | Уточняется
Прокладка крышки фильтра Ду 250 | Уточняется
Прокладка крышки фильтра Ду 300 | Уточняется
Прокладка крышки фильтра Ду 350 | Уточняется
Прокладка крышки фильтра Ду 400 | Уточняется
Сетки стандартные и нестандартные для фильтров сетчатых чугунных фланцевых ABRA-YF-3016D | 0
Сетка SP-S на фильтры Ду 015 - 032 | Уточняется
Сетка SP-S на фильтры Ду 040 | Уточняется
Сетка SP-S на фильтры Ду 050 | Уточняется
Сетка SP-S на фильтры Ду 065 | Уточняется
Сетка SP-S на фильтры Ду 080 | Уточняется
Сетка SP-S на фильтры Ду 100 | Уточняется
Сетка SP-S на фильтры Ду 125 | 690.85
Сетка SP-S на фильтры Ду 150 | Уточняется
Сетка SP-S на фильтры Ду 200 | 1323.07
Сетка SP-S на фильтры Ду 250 | 2312.81
Сетка SP-S на фильтры Ду 300 | 3598.16
Сетка SP-S на фильтры Ду 350 | 4625.62
Сетка SP-S на фильтры Ду 400 | 6167.63
ФМФ Фильтр магнитно-механический сетчатый (с магнитной вставкой) Ду 15-400, Ру 16 | 0
Фильтр магнитно-механический ABRA-YF-3016-D015 ФМФ (комплект) | 639.19
Фильтр магнитно-механический ABRA-YF-3016-D020 ФМФ (комплект) | 696.59
Фильтр магнитно-механический ABRA-YF-3016-D025 ФМФ (комплект) | 857.31
Фильтр магнитно-механический ABRA-YF-3016-D032 ФМФ (комплект) | 1106.59
Фильтр магнитно-механический ABRA-YF-3016-D040 ФМФ (комплект) | 1300.93
Фильтр магнитно-механический ABRA-YF-3016-D050 ФМФ (комплект) | 2120.11
Фильтр магнитно-механический ABRA-YF-3016-D065 ФМФ (комплект) | 2789.64
Фильтр магнитно-механический ABRA-YF-3016-D080 ФМФ (комплект) | 3432.93
Фильтр магнитно-механический ABRA-YF-3016-D100 ФМФ (комплект) | 4537.47
Фильтр магнитно-механический ABRA-YF-3016-D125 ФМФ (комплект) | 7164.34
Фильтр магнитно-механический ABRA-YF-3016-D150 ФМФ (комплект) | 9200.4
Фильтр магнитно-механический ABRA-YF-3016-D200 ФМФ (комплект) | 15550.89
Фильтр магнитно-механический ABRA-YF-3016-D250 ФМФ (комплект) | 25719.3
Фильтр магнитно-механический ABRA-YF-3016-D300 ФМФ (комплект) | 42079.53
Фильтр магнитно-механический ABRA-YF-3016-D350 ФМФ (комплект) | 68560.2
Фильтр магнитно-механический ABRA-YF-3016-D400 ФМФ (комплект) | 85576.02
Фильтр сетчатый для воды и пара V823 муфтовый Zetkama, Ду15-80, Ру10 | 0
Фильтр-грязевик "Zetkama" муфтовый чугунные V823, сетка нерж. сталь Ду 40, Ру 10 | 1812.61
Фильтр-грязевик "Zetkama" муфтовый чугунные V823, сетка нерж. сталь Ду 15, Ру 10 | 884.37
Фильтр-грязевик "Zetkama" муфтовый чугунные V823, сетка нерж. сталь Ду 20, Ру 10 | 1061.08
Фильтр-грязевик "Zetkama" муфтовый чугунные V823, сетка нерж. сталь Ду 25, Ру 10 | 1237.79
Фильтр-грязевик "Zetkama" муфтовый чугунные V823, сетка нерж. сталь Ду 32, Ру 10 | 1547.34
Фильтр-грязевик "Zetkama" муфтовый чугунные V823, сетка нерж. сталь Ду 50, Ру 10 | 1901.17
Фильтр-грязевик "Zetkama" муфтовый чугунные V823, сетка нерж. сталь Ду 65, Ру 10 | 2564.14
Фильтр-грязевик "Zetkama" муфтовый чугунные V823, сетка нерж. сталь Ду 80, Ру 10 | 3404.23
Фильтр сетчатый для воды и пара муфтовый IS16 чугунный ADCA, со сливной пробкой, Ду15-50, Ру16 | 0
Фильтры сетчатые "ADCA" муфтовые чугунные серии IS16 Ду 015 Ру 16, со сливной пробкой, Тмах - 300 оС | Уточняется
Фильтры сетчатые "ADCA" муфтовые чугунные серии IS16 Ду 020 Ру 16, со сливной пробкой, Тмах - 300 оС | Уточняется
Фильтры сетчатые "ADCA" муфтовые чугунные серии IS16 Ду 025 Ру 16, со сливной пробкой, Тмах - 300 оС | 549.4
Фильтры сетчатые "ADCA" муфтовые чугунные серии IS16 Ду 032 Ру 16, со сливной пробкой, Тмах - 300 оС | 687.16
Фильтры сетчатые "ADCA" муфтовые чугунные серии IS16 Ду 040 Ру 16, со сливной пробкой, Тмах - 300 оС | 820
Фильтры сетчатые "ADCA" муфтовые чугунные серии IS16 Ду 050 Ру 16, со сливной пробкой, Тмах - 300 оС | 938.08
Фильтр сетчатый для воды и пара фланцевый IS16F чугунный ADCA, Ду15-400, Ру16 | 0
Фильтр сетчатый грязевик для воды и пара "ADCA" фланцевые чугунные серии IS16F, со сливной пробкой Ду 015, Ру16, Тмах 300 оС | Уточняется
Фильтр сетчатый грязевик для воды и пара "ADCA" фланцевые чугунные серии IS16F, со сливной пробкой Ду 020, Ру16, Тмах 300 оС | 662.97
Фильтр сетчатый грязевик для воды и пара "ADCA" фланцевые чугунные серии IS16F, со сливной пробкой Ду 025, Ру16, Тмах 300 оС | 751.53
Фильтр сетчатый грязевик для воды и пара "ADCA" фланцевые чугунные серии IS16F, со сливной пробкой Ду 032, Ру16, Тмах 300 оС | 884.37
Фильтр сетчатый грязевик для воды и пара "ADCA" фланцевые чугунные серии IS16F, со сливной пробкой Ду 040, Ру16, Тмах 300 оС | Уточняется
Фильтр сетчатый грязевик для воды и пара "ADCA" фланцевые чугунные серии IS16F, со сливной пробкой Ду 050, Ру16, Тмах 300 оС | 1901.17
Фильтр сетчатый грязевик для воды и пара "ADCA" фланцевые чугунные серии IS16F, со сливной пробкой Ду 065, Ру16, Тмах 300 оС | 2740.85
Фильтр сетчатый грязевик для воды и пара "ADCA" фланцевые чугунные серии IS16F, со сливной пробкой Ду 080, Ру16, Тмах 300 оС | 3338.22
Фильтр сетчатый грязевик для воды и пара "ADCA" фланцевые чугунные серии IS16F, со сливной пробкой Ду 100, Ру16, Тмах 300 оС | 4580.93
Фильтр сетчатый грязевик для воды и пара "ADCA" фланцевые чугунные серии IS16F, со сливной пробкой Ду 125, Ру16, Тмах 300 оС | 7294.72
Фильтр сетчатый грязевик для воды и пара "ADCA" фланцевые чугунные серии IS16F, со сливной пробкой Ду 150, Ру16, Тмах 300 оС | 9828.93
Фильтр сетчатый грязевик для воды и пара "ADCA" фланцевые чугунные серии IS16F, со сливной пробкой Ду 200, Ру16, Тмах 300 оС | 17948.16
Фильтр сетчатый грязевик для воды и пара "ADCA" фланцевые чугунные серии IS16F, со сливной пробкой Ду 250, Ру16, Тмах 300 оС | 30449.88
Фильтр сетчатый грязевик для воды и пара "ADCA" фланцевые чугунные серии IS16F, со сливной пробкой Ду 300, Ру16, Тмах 300 оС | 50319.3
Фильтр сетчатый грязевик для воды и пара "ADCA" фланцевые чугунные серии IS16F, со сливной пробкой Ду 350, Ру16, Тмах 300 оС | 81467.82
Фильтр сетчатый грязевик для воды и пара "ADCA" фланцевые чугунные серии IS16F, со сливной пробкой Ду 400, Ру16, Тмах 300 оС | 102022.35
Фильтр сетчатый для воды и пара фланцевый IS40F стальной ADCA, Ду15-200, Ру40 | 0
Фильтр сетчатый грязевик для воды и пара "ADCA" фланцевый стальной серии IS40F, Ду 050, Ру 40 Тмах 400оС со сливной пробкой | 4904.42
Фильтр сетчатый "ADCA" фланцевый стальной серии IS40F, Ду 015, Ру 40 Тмах 400оС со сливной пробкой | 2072.96
Фильтр сетчатый грязевик для воды и пара "ADCA" фланцевый стальной серии IS40F, Ду 020, Ру 40 Тмах 400оС со сливной пробкой | 2347.25
Фильтр сетчатый грязевик для воды и пара "ADCA" фланцевый стальной серии IS40F, Ду 025, Ру 40 Тмах 400оС со сливной пробкой | 2569.06
Фильтр сетчатый грязевик для воды и пара "ADCA" фланцевый стальной серии IS40F, Ду 032, Ру 40 Тмах 400оС со сливной пробкой | 3298.45
Фильтр сетчатый грязевик для воды и пара "ADCA" фланцевый стальной серии IS40F, Ду 040, Ру 40 Тмах 400оС со сливной пробкой | 3897.87
Фильтр сетчатый грязевик для воды и пара "ADCA" фланцевый стальной серии IS40F, Ду 065, Ру 40 Тмах 400оС со сливной пробкой | 6562.05
Фильтр сетчатый грязевик для воды и пара "ADCA" фланцевый стальной серии IS40F, Ду 080, Ру 40 Тмах 400оС со сливной пробкой | 8993.76
Фильтр сетчатый грязевик для воды и пара "ADCA" фланцевый стальной серии IS40F, Ду 100, Ру 40 Тмах 400оС со сливной пробкой | 12486.96
Фильтр сетчатый грязевик для воды и пара "ADCA" фланцевый стальной серии IS40F, Ду 125, Ру 40 Тмах 400оС со сливной пробкой | 17441.81
Фильтр сетчатый грязевик для воды и пара "ADCA" фланцевый стальной серии IS40F, Ду 150, Ру 40 Тмах 400оС со сливной пробкой | 23114.16
Фильтр сетчатый грязевик для воды и пара "ADCA" фланцевый стальной серии IS40F, Ду 200, Ру 40 Тмах 400оС со сливной пробкой | 41211.56
Фильтр сетчатый грязевик для воды и пара "ADCA" фланцевый стальной серии IS40F, Ду 250, Ру 40 Тмах 400оС со сливной пробкой | 93498.04
Фильтр сетчатый грязевик для воды и пара "ADCA" фланцевый стальной серии IS40F, Ду 300, Ру 40 Тмах 400оС со сливной пробкой | 110154.29
Фильтр сетчатый грязевик для воды и пара "ADCA" фланцевый стальной серии IS40F, Ду 350, Ру 40 Тмах 400оС со сливной пробкой | 147470.03
Фильтр сетчатый грязевик для воды и пара "ADCA" фланцевый стальной серии IS40F, Ду 400, Ру 40 Тмах 400оС со сливной пробкой | 211990.91
Фильтр сетчатый из нержавеющей стали SS 316 резьбовой (муфтовый) ABRA-YS-3000-SS316 Ду 8-50, Ру 40 | 0
Фильтр сетчатый резьбовой ABRA-YS-3000-SS316-050 | 3703.12
Фильтр сетчатый резьбовой ABRA-YS-3000-SS316-008 | Уточняется
Фильтр сетчатый резьбовой ABRA-YS-3000-SS316-010 | Уточняется
Фильтр сетчатый резьбовой ABRA-YS-3000-SS316-015 | Уточняется
Фильтр сетчатый резьбовой ABRA-YS-3000-SS316-020 | Уточняется
Фильтр сетчатый резьбовой ABRA-YS-3000-SS316-025 | 1419.01
Фильтр сетчатый резьбовой ABRA-YS-3000-SS316-032 | 1949.55
Фильтр сетчатый резьбовой ABRA-YS-3000-SS316-040 | 2227.12
Фильтр сетчатый латунный муфтовый Y-образный, Ду15-50, Ру16 | 0
Вставка магнитная "Zetkama" к фильтрам V821/V823 вставка магнитная "Zetkama" к фильтрам V821/V823 | 0
Магнитные вставки "Zetkama" к фильтрам V821/V823 Ду 40, Ру 16 Т макс. 300 гр. С. | Уточняется
Магнитные вставки "Zetkama" к фильтрам V821/V823 Ду 100, Ру 16 Т макс. 300 гр. С. | 4155.76
Магнитные вставки "Zetkama" к фильтрам V821/V823 Ду 125, Ру 16 Т макс. 300 гр. С. | 5835.94
Магнитные вставки "Zetkama" к фильтрам V821/V823 Ду 15, Ру 16 Т макс. 300 гр. С. | 1061.08
Магнитные вставки "Zetkama" к фильтрам V821/V823 Ду 150, Ру 16 Т макс. 300 гр. С. | 7913.82
Магнитные вставки "Zetkama" к фильтрам V821/V823 Ду 20, Ру 16 Т макс. 300 гр. С. | Уточняется
Магнитные вставки "Zetkama" к фильтрам V821/V823 Ду 200, Ру 16 Т макс. 300 гр. С. | 14854.71
Магнитные вставки "Zetkama" к фильтрам V821/V823 Ду 25, Ру 16 Т макс. 300 гр. С. | Уточняется
Магнитные вставки "Zetkama" к фильтрам V821/V823 Ду 250, Ру 16 Т макс. 300 гр. С. | 21353.62
Магнитные вставки "Zetkama" к фильтрам V821/V823 Ду 300, Ру 16 Т макс. 300 гр. С. | 23564.34
Магнитные вставки "Zetkama" к фильтрам V821/V823 Ду 32, Ру 16 Т макс. 300 гр. С. | Уточняется
Магнитные вставки "Zetkama" к фильтрам V821/V823 Ду 350, Ру 16 Т макс. 300 гр. С. | 34130.45
Магнитные вставки "Zetkama" к фильтрам V821/V823 Ду 400, Ру 16 Т макс. 300 гр. С. | 90808.44
Магнитные вставки "Zetkama" к фильтрам V821/V823 Ду 50, Ру 16 Т макс. 300 гр. С. | 1635.9
Магнитные вставки "Zetkama" к фильтрам V821/V823 Ду 65, Ру 16 Т макс. 300 гр. С. | 2431.71
Магнитные вставки "Zetkama" к фильтрам V821/V823 Ду 80, Ру 16 Т макс. 300 гр. С. | 3094.68
Тип 20.024 Фильтр сетчатый латунный муфтовый DN40 PN16 Tmax=150oC | 674.04
Тип 20.121 Фильтр сетчатый латунный муфтовый DN20 PN16 Tmax=150oC | Уточняется
Тип 20.023 Фильтр сетчатый латунный муфтовый DN32 PN16 Tmax=150oC | Уточняется
Тип 20.025 Фильтр сетчатый латунный муфтовый DN50 PN16 Tmax=150oC | 1048.37
Тип 20.120 Фильтр сетчатый латунный муфтовый DN15 PN16 Tmax=150oC | Уточняется
Тип 20.122 Фильтр сетчатый латунный муфтовый DN25 PN16 Tmax=150oC | Уточняется
Фильтр сетчатый латунный резьбовой (муфтовый) ABRA-YS3000E, Ду 15-50, Ру 16 | 0
Фильтр сетчатый чугунный резьбовой (муфтовый) ABRA-YS3016D, Ду 15-50, Ру 16 | 0
Фильтр сетчатый резьбовой ABRA-YS-3016-D050 | 696.59
Фильтр сетчатый резьбовой ABRA-YS-3016-D015 | Уточняется
Фильтр сетчатый резьбовой ABRA-YS-3016-D020 | Уточняется
Фильтр сетчатый резьбовой ABRA-YS-3016-D025 | Уточняется
Фильтр сетчатый резьбовой ABRA-YS-3016-D032 | Уточняется
Фильтр сетчатый резьбовой ABRA-YS-3016-D040 | 612.95
Фильтр сетчатый резьбовой ABRA-YS-3000-E008 | Уточняется
Фильтр сетчатый резьбовой ABRA-YS-3000-E010 | Уточняется
Фильтр сетчатый резьбовой ABRA-YS-3000-E015 | Уточняется
Фильтр сетчатый резьбовой ABRA-YS-3000-E020 | Уточняется
Фильтр сетчатый резьбовой ABRA-YS-3000-E025 | Уточняется
Фильтр сетчатый резьбовой ABRA-YS-3000-E032 | Уточняется
Фильтр сетчатый резьбовой ABRA-YS-3000-E040 | 655.59
Фильтр сетчатый резьбовой ABRA-YS-3000-E050 | 942.59
Фильтр сетчатый муфтовый IS16SS нержавеющй ADCA, Ду15-50, Ру40 | 0
Фильтры сетчатые "ADCA" муфтовые, нержавеющая сталь серии IS16 SS Ду 015 . Тмах - 400 оС. Ру40 | 1177.52
Фильтры сетчатые "ADCA" муфтовые, нержавеющая сталь серии IS16 SS Ду 020. Тмах - 400 оС. Ру40 | 1462.47
Фильтры сетчатые "ADCA" муфтовые, нержавеющая сталь серии IS16 SS Ду 025. Тмах - 400 оС. Ру40 | 1957.34
Фильтры сетчатые "ADCA" муфтовые, нержавеющая сталь серии IS16 SS Ду 032. Тмах - 400 оС. Ру40 | 2704.77
Фильтры сетчатые "ADCA" муфтовые, нержавеющая сталь серии IS16 SS Ду 040. Тмах - 400 оС. Ру40 | 3095.91
Фильтры сетчатые "ADCA" муфтовые, нержавеющая сталь серии IS16 SS Ду 050. Тмах - 400 оС. Ру40 | 5177.89
Фильтр сетчатый фланцевый IS16FSS, нержавеющий ADCA, Ду25-300, Ру40 | 0
Фильтр сетчатый "ADCA" фланцевый, нержавеющий стальной серии IS16FSS, Ду 25, Ру 40, Т. макс. 200 гр. С. | 11361.1
Фильтр сетчатый "ADCA" фланцевый, нержавеющий стальной серии IS16FSS, Ду 40, Ру 40, Т. макс. 200 гр. С. | 15384.43
Фильтр сетчатый "ADCA" фланцевый, нержавеющий стальной серии IS16FSS, Ду 50, Ру 40, Т. макс. 200 гр. С. | 18721.42
Фильтр сетчатый "ADCA" фланцевый, нержавеющий стальной серии IS16FSS, Ду 065, Ру 40, Т. макс. 200 гр. С. | 25260.51
Фильтр сетчатый "ADCA" фланцевый, нержавеющий стальной серии IS16FSS, Ду 80, Ру 40, Т. макс. 200 гр. С. | 35524.86
Фильтр сетчатый "ADCA" фланцевый, нержавеющий стальной серии IS16FSS, Ду 100, Ру 40, Т. макс. 200 гр. С. | 49701.02
Фильтр сетчатый "ADCA" фланцевый, нержавеющий стальной серии IS16FSS, Ду 125, Ру 40, Т. макс. 200 гр. С. | 81357.12
Фильтр сетчатый "ADCA" фланцевый, нержавеющий стальной серии IS16FSS, Ду 150, Ру 40, Т. макс. 200 гр. С. | 111638.08
Фильтр сетчатый "ADCA" фланцевый, нержавеющий стальной серии IS16FSS, Ду 200, Ру 40, Т. макс. 200 гр. С. | 170536.63
Фильтр сетчатый "ADCA" фланцевый, нержавеющий стальной серии IS16FSS, Ду 250, Ру 40, Т. макс. 200 гр. С. | 170049.14
Фильтр сетчатый "ADCA" фланцевый, нержавеющий стальной серии IS16FSS, Ду 300, Ру 40, Т. макс. 200 гр. С. | 474907.1
Фильтр сетчатый фланцевый для воды и пара V821 чугунный Zetkama, Ду15-400, Ру16 | 0
Фильтр сетчатый грязевик для воды и пара "Zetkama" фланцевые чугунные V821, сетка нерж. сталь Ду 125, Ру 16, Т. макс. 300 гр. С. | 7604.27
Фильтр сетчатый грязевик для воды и пара "Zetkama" фланцевые чугунные V821, сетка нерж. сталь Ду 200, Ру 16, Т. макс. 300 гр. С. | 17507.41
Фильтр сетчатый грязевик для воды и пара "Zetkama" фланцевые чугунные V821, сетка нерж. сталь Ду 400, Ру 16, Т. макс. 300 гр. С. | 152968.13
Фильтр сетчатый грязевик для воды и пара "Zetkama" фланцевые чугунные V821, сетка нерж. сталь Ду 15, Ру 16, Т. макс. 300 гр. С. | 795.81
Фильтр сетчатый грязевик для воды и пара "Zetkama" фланцевые чугунные V821, сетка нерж. сталь Ду 20, Ру 16, Т. макс. 300 гр. С. | 1016.8
Фильтр сетчатый грязевик для воды и пара "Zetkama" фланцевые чугунные V821, сетка нерж. сталь Ду 25, Ру 16, Т. макс. 300 гр. С. | 1016.8
Фильтр сетчатый грязевик для воды и пара "Zetkama" фланцевые чугунные V821, сетка нерж. сталь Ду 32, Ру 16, Т. макс. 300 гр. С. | Уточняется
Фильтр сетчатый грязевик для воды и пара "Zetkama" фланцевые чугунные V821, сетка нерж. сталь Ду 40, Ру 16, Т. макс. 300 гр. С. | 1591.62
Фильтр сетчатый грязевик для воды и пара "Zetkama" фланцевые чугунные V821, сетка нерж. сталь Ду 50, Ру 16, Т. макс. 300 гр. С. | 1812.61
Фильтр сетчатый грязевик для воды и пара "Zetkama" фланцевые чугунные V821, сетка нерж. сталь Ду 65, Ру 16, Т. макс. 300 гр. С. | 2740.85
Фильтр сетчатый грязевик для воды и пара "Zetkama" фланцевые чугунные V821, сетка нерж. сталь Ду 80, Ру 16, Т. макс. 300 гр. С. | 3580.94
Фильтр сетчатый грязевик для воды и пара "Zetkama" фланцевые чугунные V821, сетка нерж. сталь Ду 100, Ру 16, Т. макс. 300 гр. С. | 4730.58
Фильтр сетчатый грязевик для воды и пара "Zetkama" фланцевые чугунные V821, сетка нерж. сталь Ду 150, Ру 16, Т. макс. 300 гр. С. | 10477.96
Фильтр сетчатый грязевик для воды и пара "Zetkama" фланцевые чугунные V821, сетка нерж. сталь Ду 250, Ру 16, Т. макс. 300 гр. С. | 38330.49
Фильтр сетчатый грязевик для воды и пара "Zetkama" фланцевые чугунные V821, сетка нерж. сталь Ду 300, Ру 16, Т. макс. 300 гр. С. | 71709.41
Фильтр сетчатый грязевик для воды и пара "Zetkama" фланцевые чугунные V821, сетка нерж. сталь Ду 350, Ру 16, Т. макс. 300 гр. С. | 114284.22
Фильтр сетчатый фланцевый для воды и пара V821F стальной Zetkama, Ду15-200, Ру40 | 0
Фильтр сетчатый грязевик для воды и пара "Zetkama" фланцевые стальные V821F, сетка нерж. сталь, Ду 15, Ру 40, Т. макс. 400 гр. С. | 2917.97
Фильтр сетчатый грязевик для воды и пара "Zetkama" фланцевые стальные V821F, сетка нерж. сталь, Ду 20, Ру 40, Т. макс. 400 гр. С. | 3536.66
Фильтр сетчатый грязевик для воды и пара "Zetkama" фланцевые стальные V821F, сетка нерж. сталь, Ду 25, Ру 40, Т. макс. 400 гр. С. | 3713.78
Фильтр сетчатый грязевик для воды и пара "Zetkama" фланцевые стальные V821F, сетка нерж. сталь, Ду 32, Ру 40, Т. макс. 400 гр. С. | 4642.02
Фильтр сетчатый грязевик для воды и пара "Zetkama" фланцевые стальные V821F, сетка нерж. сталь, Ду 40, Ру 40, Т. макс. 400 гр. С. | 5747.38
Фильтр сетчатый грязевик для воды и пара "Zetkama" фланцевые стальные V821F, сетка нерж. сталь, Ду 50, Ру 40, Т. макс. 400 гр. С. | 6940.89
Фильтр сетчатый грязевик для воды и пара "Zetkama" фланцевые стальные V821F, сетка нерж. сталь, Ду 65, Ру 40, Т. макс. 400 гр. С. | 7736.7
Фильтр сетчатый грязевик для воды и пара "Zetkama" фланцевые стальные V821F, сетка нерж. сталь, Ду 80, Ру 40, Т. макс. 400 гр. С. | 11273.77
Фильтр сетчатый грязевик для воды и пара "Zetkama" фланцевые стальные V821F, сетка нерж. сталь, Ду 100, Ру 40, Т. макс. 400 гр. С. | 17639.84
Фильтр сетчатый грязевик для воды и пара "Zetkama" фланцевые стальные V821F, сетка нерж. сталь, Ду 125, Ру 40, Т. макс. 400 гр. С. | 24094.88
Фильтр сетчатый грязевик для воды и пара "Zetkama" фланцевые стальные V821F, сетка нерж. сталь, Ду 150, Ру 40, Т. макс. 400 гр. С. | 32273.56
Фильтр сетчатый грязевик для воды и пара "Zetkama" фланцевые стальные V821F, сетка нерж. сталь, Ду 200, Ру 40, Т. макс. 400 гр. С. | 53981.01
Фильтр сетчатый чугунный фланцевый ABRA-YF3016D, Ду 15-400, Ру 16 | 0
Фильтр сетчатый фланцевый ABRA-YF-3016-D015 | Уточняется
Фильтр сетчатый фланцевый ABRA-YF-3016-D020 | Уточняется
Фильтр сетчатый фланцевый ABRA-YF-3016-D025 | Уточняется
Фильтр сетчатый фланцевый ABRA-YF-3016-D032 | 600.65
Фильтр сетчатый фланцевый ABRA-YF-3016-D040 | 756.45
Фильтр сетчатый фланцевый ABRA-YF-3016-D050 | 1250.5
Фильтр сетчатый фланцевый ABRA-YF-3016-D065 | 1812.2
Фильтр сетчатый фланцевый ABRA-YF-3016-D080 | 2398.5
Фильтр сетчатый фланцевый ABRA-YF-3016-D100 | 3279.59
Фильтр сетчатый фланцевый ABRA-YF-3016-D125 | 5204.13
Фильтр сетчатый фланцевый ABRA-YF-3016-D150 | 7001.16
Фильтр сетчатый фланцевый ABRA-YF-3016-D200 | 12758.38
Фильтр сетчатый фланцевый ABRA-YF-3016-D250 | 21623.4
Фильтр сетчатый фланцевый ABRA-YF-3016-D300 | 35712.64
Фильтр сетчатый фланцевый ABRA-YF-3016-D350 | 57769
Фильтр сетчатый фланцевый ABRA-YF-3016-D400 | 72360.9
Фланцы крепеж | 0
Фланцы стальные воротниковые приварные в стык, сталь 20 ГОСТ 12821-80 исполнение 1*. | 0
Фланцы стальные приварные плоские Сталь 20 ГОСТ 12820-80 исполнение 1*. | 0
Фланец плоский приварной сталь 20. Ду 150 Ру 25. | Уточняется
Фланцы стальные приварные плоские, Ду 65, Ру 16. | Уточняется
Фланец плоский приварной сталь 20. Ду 100 Ру 16. | Уточняется
Фланец плоский приварной сталь 20. Ду 100 Ру 25. | Уточняется
Фланец плоский приварной сталь 20. Ду 125 Ру 16. | 649.03
Фланец плоский приварной сталь 20. Ду 125 Ру 25. | 854.85
Фланец плоский приварной сталь 20. Ду 150 Ру 16. | 747.02
Фланец плоский приварной сталь 20. Ду 200 Ру 16. | 1322.66
Фланец плоский приварной сталь 20. Ду 200 Ру 25. | 1869.19
Фланец плоский приварной сталь 20. Ду 250 Ру 16. | 2356.68
Фланец плоский приварной сталь 20. Ду 250 Ру 25. | 1670.34
Фланец плоский приварной сталь 20. Ду 300 Ру 16. | 2387.02
Фланец плоский приварной сталь 20. Ду 300 Ру 25. | 3808.49
Фланец плоский приварной сталь 20. Ду 350 Ру 16. | 2537.49
Фланец плоский приварной сталь 20. Ду 400 Ру 16. | 5164.36
Фланец плоский приварной сталь 20. Ду 500 Ру 16. | 6878.57
Фланец плоский приварной сталь 20. Ду 80 Ру 25. | Уточняется
Фланцы стальные приварные плоские, Ду 15, Ру 16/25. | Уточняется
Фланцы стальные приварные плоские, Ду 20, Ру 16/25. | Уточняется
Фланцы стальные приварные плоские, Ду 25, Ру 16/25. | Уточняется
Фланцы стальные приварные плоские, Ду 32, Ру 16. | Уточняется
Фланцы стальные приварные плоские, Ду 32, Ру 25. | Уточняется
Фланцы стальные приварные плоские, Ду 32, Ру 25. | Уточняется
Фланцы стальные приварные плоские, Ду 40, Ру 16. | Уточняется
Фланцы стальные приварные плоские, Ду 50, Ру 16. | Уточняется
Фланцы стальные приварные плоские, Ду 50, Ру 25. | Уточняется
Фланцы стальные приварные плоские, Ду 65, Ру 25. | Уточняется
Фланцы стальные приварные плоские, Ду 80, Ру 16. | Уточняется
Шкафы управления | 0
Шкаф Грантор, Управление Насосом 220В | 0
АЭП23-001-54-11А, 0,025кВт, Iном=0,1-0,16А, Грантор Эконом | 10035.98
АЭП23-001-54-11А, 0,045кВт, Iном=0,16-0,25А, Грантор Эконом | 10035.98
АЭП23-001-54-11А, 0,09кВт, Iном=0,25-0,4А, Грантор Эконом | 10035.98
АЭП23-001-54-11А, 0,14кВт, Iном=0,4-0,63А, Грантор Эконом | 10035.98
АЭП23-001-54-11А, 0,22кВт, Iном=0,63-1А, Грантор Эконом | 10035.98
АЭП23-001-54-11Б, 0,22кВт, Iном=0,63-1А, Грантор Эконом | 29974.69
АЭП23-001-54П-11А, 0,22кВт, Iном=0,63-1А, с мягким пускателем 1Р23-012 | 17861.24
АЭП23-002-54-11А, 0,37кВт, Iном=1-1,6А, Грантор Эконом | 10035.98
АЭП23-003-54-11А, 0,55кВт, Iном=1,6-2,5А, Грантор Эконом | 10035.98
АЭП23-004-54-11А, 0,75кВт, Iном=2,5-4А, Грантор Эконом | 10035.98
АЭП23-006-54-11А, 1,1кВт, Iном=4-6,3А, Грантор Эконом | 10654.67
АЭП23-010-54-11А,2,2кВт, Iном=6,3-10А, Грантор Эконом | 10654.67
АЭП23-016-54-11А, 4кВт, Iном=10-16А, Грантор Эконом | 12423
АЭП23-001-54К-22А, 0,09кВт, Iном=0,16-0,25А,со созможностью подключения реле перепада на каждый насос | 19408.58
АЭП23-001-54К-22А, 0,09кВт, Iном=0,25-0,4А,со созможностью подключения реле перепада на каждый насос | 19408.58
АЭП23-001-54К-22А, 0,14кВт, Iном=0,4-0,63А,со созможностью подключения реле перепада на каждый насос | 19408.58
Шкафы ГРАНТОР® для управления различными типами электроприводов. | 0
Шкаф управления ГРАНТОР® АЭП40-001-54-11З для электропривода I = (0,4-0,63). | 15340.97
Шкаф управления ГРАНТОР® АЭП40-001-54-11З для электропривода I = (0,63-1). | 15340.97
Шкаф управления ГРАНТОР® АЭП40-002-54-11З для электропривода I = (1-1,6). | 15340.97
Шкаф управления ГРАНТОР® АЭП40-003-54-11З для электропривода I = (1,6-2,5). | 15340.97
Шкаф управления ГРАНТОР® АЭП40-004-54-11З для электропривода I = (2,5-4,0). | 15340.97
Шкаф управления ГРАНТОР® АЭП40-006-54-11З для электропривода I = (4,0-6,3). | 15340.97
Шкаф управления ГРАНТОР® АЭП40-010-54-11З для электропривода I = (6,3-10,0). | 15340.97
Шкаф управления ГРАНТОР® АЭП40-016-54-11З для электропривода I = (10,0-16,0). | 15340.97
Электромагнитные (соленоидные) клапаны и клапаны с пневмоприводом | 0
Клапан электромагнитный соленоидный ASCO Numatics, не требующий наличия минимального рабочего давления, с защитой от гидроудара (только для воды). | 0
2/2 ходовые нормально закрытые,Ду 3/4 (20 мм), Т-20…+85 С. Ру 0-10 бар. корпус/уплотнение Латунь/NBR. | 6101.21
2/2 ходовые нормально закрытые,Ду 1 1/2" (40 мм), Т-20…+85 С. Ру 0-10 бар. корпус/уплотнение Латунь/NBR. | 14147.46
2/2 ходовые нормально закрытые,Ду 1 1/4" (32 мм), Т-20…+85 С. Ру 0-10 бар. корпус/уплотнение Латунь/NBR. | 12290.57
2/2 ходовые нормально закрытые,Ду 1" (25 мм), Т-20…+85 С. Ру 0-10 бар. корпус/уплотнение Латунь/NBR. | 4067.2
2/2 ходовые нормально закрытые,Ду 1" (25 мм), Т-20…+85 С. Ру 0-10 бар. корпус/уплотнение Латунь/NBR. | 9947.42
2/2 ходовые нормально закрытые,Ду 1/2 (15 мм), Т-20…+110 С. Ру 0-10 бар. корпус/уплотнение Латунь/EPDM. | 3979.05
2/2 ходовые нормально закрытые,Ду 1/2 (15 мм), Т-20…+85 С. Ру 0-10 бар. корпус/уплотнение Латунь/NBR. | 2696.98
2/2 ходовые нормально закрытые,Ду 1/2 (15 мм), Т-20…+85 С. Ру 0-10 бар. корпус/уплотнение Латунь/NBR. | 5570.67
2/2 ходовые нормально закрытые,Ду 3/4 (20 мм), Т-20…+110 С. Ру 0-10 бар. корпус/уплотнение Латунь/EPDM. | 5437.83
2/2 ходовые нормально закрытые,Ду 3/4 (20 мм), Т-20…+85 С. Ру 0-10 бар. корпус/уплотнение Латунь/NBR. | 3890.49
Соленоидный электромагнитный клапан ASCO Numatics 2/2 ходовые нормально закрытые Соленоидный электромагнитный клапан ASCO Numatics 2/2 ходовые нормально закрытые. | 0
2/2 ходовые нормально закрытые,Ду 1" (25 мм), Т-20…+110 С. Ру 0,3-10 бар. корпус/уплотнение Латунь/EPDM. | 4686.3
2/2 ходовые нормально закрытые,Ду 1 1/2" (40 мм), Т-20…+85 С. Ру 0,3-10 бар. корпус/уплотнение Латунь/NBR. | 7029.45
2/2 ходовые нормально закрытые,Ду 1 1/4" (32 мм), Т-20…+85 С. Ру 0,3-10 бар. корпус/уплотнение Латунь/NBR. | 5172.56
2/2 ходовые нормально закрытые,Ду 1" (25 мм), Т-20…+85 С. Ру 0,3-10 бар. корпус/уплотнение Латунь/NBR. | 3713.78
2/2 ходовые нормально закрытые,Ду 1" (25 мм), Т-20…+85 С. Ру 0,3-10 бар. корпус/уплотнение Латунь/NBR. | 4907.29
2/2 ходовые нормально закрытые,Ду 1/2 (15 мм), Т-20…+110 С. Ру 0,3-10 бар. корпус/уплотнение Латунь/EPDM. | 3006.12
2/2 ходовые нормально закрытые,Ду 1/2 (15 мм), Т-20…+85 С. Ру 0,3-10 бар. корпус/уплотнение Латунь/NBR. | 2475.99
2/2 ходовые нормально закрытые,Ду 1/2 (15 мм), Т-20…+85 С. Ру 0,3-10 бар. корпус/уплотнение Латунь/NBR. | 3315.67
2/2 ходовые нормально закрытые,Ду 2" (50 мм), Т-20…+85 С. Ру 0,3-10 бар. корпус/уплотнение Латунь/NBR2/2 ходовые нормально закрытые,Ду 2" (50 мм), Т-20…+85 С. Ру 0,3-10 бар. корпус/уплотнение Латунь/NBR. | 7427.56
2/2 ходовые нормально закрытые,Ду 3/4 (20 мм), Т-20…+110 С. Ру 0,3-10 бар. корпус/уплотнение Латунь/EPDM. | 4421.03
2/2 ходовые нормально закрытые,Ду 3/4 (20 мм), Т-20…+85 С. Ру 0,3-10 бар. корпус/уплотнение Латунь/NBR. | 3536.66
2/2 ходовые нормально закрытые,Ду 3/4 (20 мм), Т-20…+85 С. Ру 0,3-10 бар. корпус/уплотнение Латунь/NBR. | 4642.02
2/2 ходовые нормально закрытые,Ду 3/8 (10 мм), Т-20…+85 С. Ру 0,3-10 бар. корпус/уплотнение Латунь/NBR. | 2475.99
Электрооборудование | 0
Электроприводы AUMA | 0
SG 04.3, 220В (для Шаровых кранов, Дисковых затворов) | 40408.37
SG 04.3, 380В (для Шаровых кранов, Дисковых затворов) | 40408.37
SG 05.1, 220В (для Шаровых кранов, Дисковых затворов) | 61850.55
SG 05.1, 380В (для Шаровых кранов, Дисковых затворов) | 53140.92
SG 07.1, 220В (для Шаровых кранов, Дисковых затворов) | 65520.05
SG 07.1, 380В (для Шаровых кранов, Дисковых затворов) | 56810.42
SG 10.1, 220В (для Шаровых кранов, Дисковых затворов) | 75069.36
SG 10.1, 380В (для Шаровых кранов, Дисковых затворов) | 66359.73
SG 12.1, 220В (для Шаровых кранов, Дисковых затворов) | 81479.71
SG 12.1, 380В (для Шаровых кранов, Дисковых затворов) | 72770.49
SA 10.1/GS 80.3, 380В (для Шаровых кранов, Дисковых затворов) | 98147.03
SA 07.5/GS 100.3/ VZ4.3, 380В (для Шаровых кранов, Дисковых затворов) | 99606.22
SA 07.5/GS 125.3/ VZ4.3, 380В (для Шаровых кранов, Дисковых затворов) | 105707.02
SA 10.1/GS 125.3/ VZ4.3, 380В (для Шаровых кранов, Дисковых затворов) | 125867.13
SA 07.5/GS 160.3/ GS 160.3, 380В (для Шаровых кранов, Дисковых затворов) | 155178.85
SA 10.1/GS 160.3/ GS 160.3, 380В (для Шаровых кранов, Дисковых затворов) | 176443.91
SA 10.1/GS 200.3/ GS 200.3, 380В (для Шаровых кранов, Дисковых затворов) | 232237.53
SA 07.5, 380B (для Шиберных затворов, Клиновых задвижек) | 65873.47
SA 07.6, 380B (для Шиберных затворов, Клиновых задвижек) | 65873.47
SA 10.1, 380B (для Шиберных затворов, Клиновых задвижек) | 84751.51
SA 10.2, 380B (для Шиберных затворов, Клиновых задвижек) | 84751.51
SA 14.1, 380B (для Шиберных затворов, Клиновых задвижек) | 119987.32
SA 14.2, 380B (для Шиберных затворов, Клиновых задвижек) | 119987.32
SA 14.5, 380B (для Шиберных затворов, Клиновых задвижек) | 196604.02
SA 14.6, 380B (для Шиберных затворов, Клиновых задвижек) | 196604.02
SA 16.1, 380B (для Шиберных затворов, Клиновых задвижек) | 221936.28