## Форма 4
Форма 4
«СОГЛАСОВАНО» |  |  |  |  | «УТВЕРЖДАЮ»
Смета на сумму: |  | #VALUE! | руб. |  | Смета на сумму: |  | #VALUE! | руб.
________________ /______________________ / |  |  |  |  | ________________ /______________________ /
«______»____________________ 201__г. |  |  |  |  | «______»____________________ 201__г.
| Объект: | Жилой дом 5 этажей (общежитие).
ЛОКАЛЬНАЯ СМЕТА № 1
(Локальный сметный расчет)
Ремонт внутридомовых инженерных систем. Ремонт индивидуального теплового узла(ИТП) и замена бойлера.
| Основание: | Дефектная ведомость
[6 empty] | Сметная стоимость: | #VALUE! |  | тыс. руб.
[6 empty] | в т.ч. оборудования: | #VALUE! |  | тыс. руб.
[6 empty] | монтажных работ: | #VALUE! |  | тыс. руб.
[6 empty] | Hормативная трудоемкость: | #VALUE! |  | тыс.чел.ч
[6 empty] | Сметная заработная плата: | #VALUE! |  | тыс. руб.
Составлена в базисных ценах на 01.2000 г.
№ поз | Шифр и № позиции норматива, Наименование работ и затрат, Единица измерения | Количе-ство | Стоим. ед., руб. |  | Общая стоимость, руб. |  |  | Затр. труда рабочих, не зан. обсл. машин, чел-ч
|  |  | всего | экс. маш. | всего | оплата труда осн. раб. | экс. маш. | обслуж. машины
|  |  | оплата труда осн. раб. | в т.ч. опл. труда мех. |  |  | в т.ч. опл. труда мех. | на ед. | всего
1 | 2 | 3 | 4 | 5 | 6 | 7 | 8 | 9 | 10
1. | Е65-23-1 Слив и наполнение водой системы отопления без осмотра системы, 1000 м3 | 12 | 3.95 |  | 47.4 | 47.4 | 0 | 0.41 | #VALUE! | sum | IsZPR | 0
|  |  | 3.95 |  |  |  | 0 |  | #VALUE! | sum_b | IsZPM
| Накладные расходы | 74 |  |  | 35.08 | [5 empty] | Nakl
| НР от ЗПР |  |  |  | 35.08 | [5 empty] | Nakl_ZPR
| НР от ЗПМ |  |  |  | 35.08 | [5 empty] | Nakl_ZPM
| Сметная прибыль | 50 |  |  | 23.7 | [5 empty] | Plan
| СП от ЗПР |  |  |  | 23.7 | [5 empty] | Plan_ZPR
| СП от ЗПМ |  |  |  | 23.7 | [5 empty] | Plan_ZPM
2. | Е65-14-4 Разборка трубопроводов из водогазопроводных труб в зданиях и сооружениях на сварке диаметром до 100 мм, 100 м | 0.002 | 773.62 | 17.54 | 1.55 | 1.41 | 0.04 | 65.3 | #VALUE! | sum | IsZPR | 0.1
|  |  | 703.93 |  |  |  | 0 |  | #VALUE! | sum_b | IsZPM
| Накладные расходы | 74 |  |  | 1.04 | [5 empty] | Nakl
| НР от ЗПР |  |  |  | 1.04 | [5 empty] | Nakl_ZPR
| НР от ЗПМ |  |  |  | 1.04 | [5 empty] | Nakl_ZPM
| Сметная прибыль | 50 |  |  | 0.71 | [5 empty] | Plan
| СП от ЗПР |  |  |  | 0.71 | [5 empty] | Plan_ZPR
| СП от ЗПМ |  |  |  | 0.71 | [5 empty] | Plan_ZPM
3. | Е65-3-13 Снятие задвижек диаметром до 100 мм, 100 шт. | 0.05 | 1032.74 | 5.41 | 51.64 | 51.37 | 0.27 | 95.3 | #VALUE! | sum | IsZPR | 0
|  |  | 1027.33 | 2.7 |  |  | 0.14 | 0.25 | #VALUE! | sum_b | IsZPM
| Накладные расходы | 74 |  |  | 38.12 | [5 empty] | Nakl
| НР от ЗПР |  |  |  | 38.12 | [5 empty] | Nakl_ZPR
| НР от ЗПМ |  |  |  | 38.12 | [5 empty] | Nakl_ZPM
| Сметная прибыль | 50 |  |  | 25.76 | [5 empty] | Plan
| СП от ЗПР |  |  |  | 25.76 | [5 empty] | Plan_ZPR
| СП от ЗПМ |  |  |  | 25.76 | [5 empty] | Plan_ZPM
4. | Е18-02-001-3 Демонтаж водоподогревателей скоростных односекционных поверхностью нагрева одной секции, м2, до: 12, шт. | 1 | 135.72 | 48.68 | 135.72 | 87.04 | 48.68 | 7.152 | #VALUE! | sum | IsZPR | 0
|  |  | 87.04 | 0.92 |  |  | 0.92 | 0.056 | #VALUE! | sum_b | IsZPM
Начисления: Н3(ЭМ)= 0.4, Н4(ЗПМ)= 0.4, Н5(ОЗП)= 0.4, Н48(М)= 0
| Накладные расходы | 115 |  |  | 101.15 | [5 empty] | Nakl
| НР от ЗПР |  |  |  | 101.15 | [5 empty] | Nakl_ZPR
| НР от ЗПМ |  |  |  | 101.15 | [5 empty] | Nakl_ZPM
| Сметная прибыль | 71 |  |  | 62.45 | [5 empty] | Plan
| СП от ЗПР |  |  |  | 62.45 | [5 empty] | Plan_ZPR
| СП от ЗПМ |  |  |  | 62.45 | [5 empty] | Plan_ZPM
5. | Е18-02-002-3 Демонтаж секций водоподогревателей скоростных поверхностью нагрева одной секции, м2, до: 12, секция | 3 | 48.44 | 27.58 | 145.32 | 62.58 | 82.74 | 1.84 | #VALUE! | sum | IsZPR | 0
|  |  | 20.86 | 0.78 |  |  | 2.34 | 0.048 | #VALUE! | sum_b | IsZPM
Начисления: Н3(ЭМ)= 0.4, Н4(ЗПМ)= 0.4, Н5(ОЗП)= 0.4, Н48(М)= 0
| Накладные расходы | 115 |  |  | 74.66 | [5 empty] | Nakl
| НР от ЗПР |  |  |  | 74.66 | [5 empty] | Nakl_ZPR
| НР от ЗПМ |  |  |  | 74.66 | [5 empty] | Nakl_ZPM
| Сметная прибыль | 71 |  |  | 46.09 | [5 empty] | Plan
| СП от ЗПР |  |  |  | 46.09 | [5 empty] | Plan_ZPR
| СП от ЗПМ |  |  |  | 46.09 | [5 empty] | Plan_ZPM
6. | Е16-02-006-3А Прокладка трубопроводов обвязки котлов, водонагревателей и насосов из стальных бесшовных и электросварных труб диаметром, мм, до: 89х3,5, м | 14 | 147.32 | 2.51 | 2062.48 | 158.9 | 35.14 | 0.91839 | #VALUE! | sum | IsZPR | 1868.44
|  |  | 11.35 | 0.06 |  |  | 0.84 | 0.0035 | #VALUE! | sum_b | IsZPM
Начисления: Н3(ЭМ)= 1.25, Н4(ЗПМ)= 1.25, Н5(ОЗП)= 1.15
| Накладные расходы | 115 |  |  | 183.7 | [5 empty] | Nakl
| НР от ЗПР |  |  |  | 183.7 | [5 empty] | Nakl_ZPR
| НР от ЗПМ |  |  |  | 183.7 | [5 empty] | Nakl_ZPM
| Сметная прибыль | 71 |  |  | 113.42 | [5 empty] | Plan
| СП от ЗПР |  |  |  | 113.42 | [5 empty] | Plan_ZPR
| СП от ЗПМ |  |  |  | 113.42 | [5 empty] | Plan_ZPM
7. | Е16-02-006-3 Прокладка трубопроводов обвязки котлов, водонагревателей и насосов из стальных бесшовных и электросварных труб диаметром, мм, до: 76х3,5, м | 7 | 102.72 | 2.51 | 719.04 | 79.45 | 17.57 | 0.91839 | #VALUE! | sum | IsZPR | 622.02
|  |  | 11.35 | 0.06 |  |  | 0.42 | 0.0035 | #VALUE! | sum_b | IsZPM
Начисления: Н3(ЭМ)= 1.25, Н4(ЗПМ)= 1.25, Н5(ОЗП)= 1.15
| Накладные расходы | 115 |  |  | 91.85 | [5 empty] | Nakl
| НР от ЗПР |  |  |  | 91.85 | [5 empty] | Nakl_ZPR
| НР от ЗПМ |  |  |  | 91.85 | [5 empty] | Nakl_ZPM
| Сметная прибыль | 71 |  |  | 56.71 | [5 empty] | Plan
| СП от ЗПР |  |  |  | 56.71 | [5 empty] | Plan_ZPR
| СП от ЗПМ |  |  |  | 56.71 | [5 empty] | Plan_ZPM
8. | С534-0364 Заглушки на Ру до 10 МПа (100 кгс/см2) эллиптические из углеродистой стали 20, диаметром условного прохода: 65 мм, наружным диаметром 76 мм, толщиной стенки, мм: 6,0, шт. | 1 | 36 |  | 36 | 0 | 0 |  | #VALUE! | sum | IsZPR | 36
[7 empty] | 0 |  | #VALUE! | sum_b | IsZPM
| Накладные расходы | 0 | [8 empty] | Nakl
| НР от ЗПР | [9 empty] | Nakl_ZPR
| НР от ЗПМ | [9 empty] | Nakl_ZPM
| Сметная прибыль | 0 | [8 empty] | Plan
| СП от ЗПР | [9 empty] | Plan_ZPR
| СП от ЗПМ | [9 empty] | Plan_ZPM
9. | Е16-02-006-2А Прокладка трубопроводов обвязки котлов, водонагревателей и насосов из стальных бесшовных и электросварных труб диаметром, мм, до: 57х2,5, м | 0.5 | 84.37 | 1.65 | 42.2 | 3.94 | 0.83 | 0.6363 | #VALUE! | sum | IsZPR | 37.43
|  |  | 7.87 | 0.04 |  |  | 0.02 | 0.002625 | #VALUE! | sum_b | IsZPM
Начисления: Н3(ЭМ)= 1.25, Н4(ЗПМ)= 1.25, Н5(ОЗП)= 1.15
| Накладные расходы | 115 |  |  | 4.55 | [5 empty] | Nakl
| НР от ЗПР |  |  |  | 4.55 | [5 empty] | Nakl_ZPR
| НР от ЗПМ |  |  |  | 4.55 | [5 empty] | Nakl_ZPM
| Сметная прибыль | 71 |  |  | 2.81 | [5 empty] | Plan
| СП от ЗПР |  |  |  | 2.81 | [5 empty] | Plan_ZPR
| СП от ЗПМ |  |  |  | 2.81 | [5 empty] | Plan_ZPM
10. | Е16-02-006-1 Прокладка трубопроводов обвязки котлов, водонагревателей и насосов из стальных бесшовных и электросварных труб диаметром, мм, до: 20х2, м | 0.3 | 25.66 | 0.59 | 7.7 | 1.77 | 0.18 | 0.47736 | #VALUE! | sum | IsZPR | 5.75
|  |  | 5.9 | 0.04 |  |  | 0.01 | 0.002375 | #VALUE! | sum_b | IsZPM
Начисления: Н3(ЭМ)= 1.25, Н4(ЗПМ)= 1.25, Н5(ОЗП)= 1.15
| Накладные расходы | 115 |  |  | 2.05 | [5 empty] | Nakl
| НР от ЗПР |  |  |  | 2.05 | [5 empty] | Nakl_ZPR
| НР от ЗПМ |  |  |  | 2.05 | [5 empty] | Nakl_ZPM
| Сметная прибыль | 71 |  |  | 1.26 | [5 empty] | Plan
| СП от ЗПР |  |  |  | 1.26 | [5 empty] | Plan_ZPR
| СП от ЗПМ |  |  |  | 1.26 | [5 empty] | Plan_ZPM
11. | Е16-05-001-3 Установка вентилей, задвижек, затворов, клапанов обратных, кранов проходных на трубопроводах из стальных труб диаметром, мм, до: 100, шт. | 6 | 103.15 | 11.43 | 618.9 | 230.52 | 68.58 | 3.3465 | #VALUE! | sum | IsZPR | 319.8
|  |  | 38.42 | 0.4 |  |  | 2.4 | 0.025 | #VALUE! | sum_b | IsZPM
Начисления: Н3= 1.25, Н4= 1.25, Н5= 1.15
| Накладные расходы | 115 |  |  | 267.86 | [5 empty] | Nakl
| НР от ЗПР |  |  |  | 267.86 | [5 empty] | Nakl_ZPR
| НР от ЗПМ |  |  |  | 267.86 | [5 empty] | Nakl_ZPM
| Сметная прибыль | 71 |  |  | 165.37 | [5 empty] | Plan
| СП от ЗПР |  |  |  | 165.37 | [5 empty] | Plan_ZPR
| СП от ЗПМ |  |  |  | 165.37 | [5 empty] | Plan_ZPM
12. | С300-9230-55 Краны шаровые отечественного производства типа КШ давлением 1,6 МПа (16 кгс/см2) из углеродистой стали 20 для воды, пара, нефтепродуктов, газа (ТУ 3742-001-4563-0744-2003) фланцевые, диаметром, мм: 80, шт. | 3 | 1390 |  | 4170 | 0 | 0 |  | #VALUE! | sum | IsZPR | 4170
[7 empty] | 0 |  | #VALUE! | sum_b | IsZPM
| Накладные расходы | 0 | [8 empty] | Nakl
| НР от ЗПР | [9 empty] | Nakl_ZPR
| НР от ЗПМ | [9 empty] | Nakl_ZPM
| Сметная прибыль | 0 | [8 empty] | Plan
| СП от ЗПР | [9 empty] | Plan_ZPR
| СП от ЗПМ | [9 empty] | Plan_ZPM
13. | С300-1002 Фланцы стальные плоские приварные из стали ВСт3сп2, ВСт3сп3; давлением 2,5 МПа (25 кгс/см2), диаметром, мм: 80, шт. | 6 | 101 |  | 606 | 0 | 0 |  | #VALUE! | sum | IsZPR | 606
[7 empty] | 0 |  | #VALUE! | sum_b | IsZPM
| Накладные расходы | 0 | [8 empty] | Nakl
| НР от ЗПР | [9 empty] | Nakl_ZPR
| НР от ЗПМ | [9 empty] | Nakl_ZPM
| Сметная прибыль | 0 | [8 empty] | Plan
| СП от ЗПР | [9 empty] | Plan_ZPR
| СП от ЗПМ | [9 empty] | Plan_ZPM
14. | С300-9230-54 Краны шаровые отечественного производства типа КШ давлением 1,6 МПа (16 кгс/см2) из углеродистой стали 20 для воды, пара, нефтепродуктов, газа (ТУ 3742-001-4563-0744-2003) фланцевые, диаметром, мм: 65, шт. | 2 | 662 |  | 1324 | 0 | 0 |  | #VALUE! | sum | IsZPR | 1324
[7 empty] | 0 |  | #VALUE! | sum_b | IsZPM
| Накладные расходы | 0 | [8 empty] | Nakl
| НР от ЗПР | [9 empty] | Nakl_ZPR
| НР от ЗПМ | [9 empty] | Nakl_ZPM
| Сметная прибыль | 0 | [8 empty] | Plan
| СП от ЗПР | [9 empty] | Plan_ZPR
| СП от ЗПМ | [9 empty] | Plan_ZPM
15. | С300-9002-892 Клапаны обратные 16ч6бр давлением 1.6МПа (16 кгс/см2), диаметром, мм: 65, шт. | 1 | 301 |  | 301 | 0 | 0 |  | #VALUE! | sum | IsZPR | 301
[7 empty] | 0 |  | #VALUE! | sum_b | IsZPM
| Накладные расходы | 0 | [8 empty] | Nakl
| НР от ЗПР | [9 empty] | Nakl_ZPR
| НР от ЗПМ | [9 empty] | Nakl_ZPM
| Сметная прибыль | 0 | [8 empty] | Plan
| СП от ЗПР | [9 empty] | Plan_ZPR
| СП от ЗПМ | [9 empty] | Plan_ZPM
16. | С300-1001 Фланцы стальные плоские приварные из стали ВСт3сп2, ВСт3сп3; давлением 2,5 МПа (25 кгс/см2), диаметром, мм: 65, шт. | 6 | 87.3 |  | 523.8 | 0 | 0 |  | #VALUE! | sum | IsZPR | 523.8
[7 empty] | 0 |  | #VALUE! | sum_b | IsZPM
| Накладные расходы | 0 | [8 empty] | Nakl
| НР от ЗПР | [9 empty] | Nakl_ZPR
| НР от ЗПМ | [9 empty] | Nakl_ZPM
| Сметная прибыль | 0 | [8 empty] | Plan
| СП от ЗПР | [9 empty] | Plan_ZPR
| СП от ЗПМ | [9 empty] | Plan_ZPM
17. | Е16-05-001-1 Установка вентилей, задвижек, затворов, клапанов обратных, кранов проходных на трубопроводах из стальных труб диаметром, мм, до: 25, шт. | 3 | 43.53 | 4.63 | 130.59 | 58.23 | 13.89 | 1.6905 | #VALUE! | sum | IsZPR | 58.47
|  |  | 19.41 |  |  |  | 0 |  | #VALUE! | sum_b | IsZPM
Начисления: Н3(ЭМ)= 1.25, Н5(ОЗП)= 1.15
| Накладные расходы | 115 |  |  | 66.96 | [5 empty] | Nakl
| НР от ЗПР |  |  |  | 66.96 | [5 empty] | Nakl_ZPR
| НР от ЗПМ |  |  |  | 66.96 | [5 empty] | Nakl_ZPM
| Сметная прибыль | 71 |  |  | 41.34 | [5 empty] | Plan
| СП от ЗПР |  |  |  | 41.34 | [5 empty] | Plan_ZPR
| СП от ЗПМ |  |  |  | 41.34 | [5 empty] | Plan_ZPM
18. | С300-9002-1636 Кран шаровой муфтовый полнопроходный В-В, максимальное давление 20(25) атм. из латуни, диаметр,мм: 20, шт. | 2 | 52.3 |  | 104.6 | 0 | 0 |  | #VALUE! | sum | IsZPR | 104.6
[7 empty] | 0 |  | #VALUE! | sum_b | IsZPM
| Накладные расходы | 0 | [8 empty] | Nakl
| НР от ЗПР | [9 empty] | Nakl_ZPR
| НР от ЗПМ | [9 empty] | Nakl_ZPM
| Сметная прибыль | 0 | [8 empty] | Plan
| СП от ЗПР | [9 empty] | Plan_ZPR
| СП от ЗПМ | [9 empty] | Plan_ZPM
19. | С300-9002-1635 Кран шаровой муфтовый полнопроходный В-В, максимальное давление 20(25) атм. из латуни, диаметр,мм: 15, шт. | 1 | 35.6 |  | 35.6 | 0 | 0 |  | #VALUE! | sum | IsZPR | 35.6
[7 empty] | 0 |  | #VALUE! | sum_b | IsZPM
| Накладные расходы | 0 | [8 empty] | Nakl
| НР от ЗПР | [9 empty] | Nakl_ZPR
| НР от ЗПМ | [9 empty] | Nakl_ZPM
| Сметная прибыль | 0 | [8 empty] | Plan
| СП от ЗПР | [9 empty] | Plan_ZPR
| СП от ЗПМ | [9 empty] | Plan_ZPM
20. | Е18-06-007-6 Установка фильтров для очистки воды в трубопроводах систем отопления, диаметром, мм: 80, шт. | 2 | 39.61 | 17.24 | 79.22 | 40.68 | 34.48 | 1.7296 | #VALUE! | sum | IsZPR | 4.06
|  |  | 20.34 | 0.45 |  |  | 0.9 | 0.0275 | #VALUE! | sum_b | IsZPM
Вычт.ресурсы: С300-1218:[ М-(851.00=851.00*1) ]
Начисления: Н3(ЭМ)= 1.25, Н4(ЗПМ)= 1.25, Н5(ОЗП)= 1.15
| Накладные расходы | 115 |  |  | 47.82 | [5 empty] | Nakl
| НР от ЗПР |  |  |  | 47.82 | [5 empty] | Nakl_ZPR
| НР от ЗПМ |  |  |  | 47.82 | [5 empty] | Nakl_ZPM
| Сметная прибыль | 71 |  |  | 29.52 | [5 empty] | Plan
| СП от ЗПР |  |  |  | 29.52 | [5 empty] | Plan_ZPR
| СП от ЗПМ |  |  |  | 29.52 | [5 empty] | Plan_ZPM
21. | С300-9503-6 Фильтры магнитно-механические (ТУ 400-09-91-94) диаметром, мм: ФМФ 80, шт. | 2 | 934 |  | 1868 | 0 | 0 |  | #VALUE! | sum | IsZPR | 1868
[7 empty] | 0 |  | #VALUE! | sum_b | IsZPM
| Накладные расходы | 0 | [8 empty] | Nakl
| НР от ЗПР | [9 empty] | Nakl_ZPR
| НР от ЗПМ | [9 empty] | Nakl_ZPM
| Сметная прибыль | 0 | [8 empty] | Plan
| СП от ЗПР | [9 empty] | Plan_ZPR
| СП от ЗПМ | [9 empty] | Plan_ZPM
22. | С300-1002 Фланцы стальные плоские приварные из стали ВСт3сп2, ВСт3сп3; давлением 2,5 МПа (25 кгс/см2), диаметром, мм: 80, шт. | 4 | 101 |  | 404 | 0 | 0 |  | #VALUE! | sum | IsZPR | 404
[7 empty] | 0 |  | #VALUE! | sum_b | IsZPM
| Накладные расходы | 0 | [8 empty] | Nakl
| НР от ЗПР | [9 empty] | Nakl_ZPR
| НР от ЗПМ | [9 empty] | Nakl_ZPM
| Сметная прибыль | 0 | [8 empty] | Plan
| СП от ЗПР | [9 empty] | Plan_ZPR
| СП от ЗПМ | [9 empty] | Plan_ZPM
23. | Е18-06-007-5 Установка фильтров для очистки воды в трубопроводах систем отопления, диаметром, мм: 65, шт. | 1 | 30.92 | 13.39 | 30.92 | 16.36 | 13.39 | 1.3915 | #VALUE! | sum | IsZPR | 1.17
|  |  | 16.36 | 0.23 |  |  | 0.23 | 0.01375 | #VALUE! | sum_b | IsZPM
Вычт.ресурсы: С300-1217:[ М-(675.00=675.00*1) ]
Начисления: Н3(ЭМ)= 1.25, Н4(ЗПМ)= 1.25, Н5(ОЗП)= 1.15
| Накладные расходы | 115 |  |  | 19.08 | [5 empty] | Nakl
| НР от ЗПР |  |  |  | 19.08 | [5 empty] | Nakl_ZPR
| НР от ЗПМ |  |  |  | 19.08 | [5 empty] | Nakl_ZPM
| Сметная прибыль | 71 |  |  | 11.78 | [5 empty] | Plan
| СП от ЗПР |  |  |  | 11.78 | [5 empty] | Plan_ZPR
| СП от ЗПМ |  |  |  | 11.78 | [5 empty] | Plan_ZPM
24. | С300-9503-5 Фильтры магнитно-механические (ТУ 400-09-91-94) диаметром, мм: ФМФ 65, шт. | 1 | 780 |  | 780 | 0 | 0 |  | #VALUE! | sum | IsZPR | 780
[7 empty] | 0 |  | #VALUE! | sum_b | IsZPM
| Накладные расходы | 0 | [8 empty] | Nakl
| НР от ЗПР | [9 empty] | Nakl_ZPR
| НР от ЗПМ | [9 empty] | Nakl_ZPM
| Сметная прибыль | 0 | [8 empty] | Plan
| СП от ЗПР | [9 empty] | Plan_ZPR
| СП от ЗПМ | [9 empty] | Plan_ZPM
25. | С300-1001 Фланцы стальные плоские приварные из стали ВСт3сп2, ВСт3сп3; давлением 2,5 МПа (25 кгс/см2), диаметром, мм: 65, шт. | 2 | 87.3 |  | 174.6 | 0 | 0 |  | #VALUE! | sum | IsZPR | 174.6
[7 empty] | 0 |  | #VALUE! | sum_b | IsZPM
| Накладные расходы | 0 | [8 empty] | Nakl
| НР от ЗПР | [9 empty] | Nakl_ZPR
| НР от ЗПМ | [9 empty] | Nakl_ZPM
| Сметная прибыль | 0 | [8 empty] | Plan
| СП от ЗПР | [9 empty] | Plan_ZPR
| СП от ЗПМ | [9 empty] | Plan_ZPM
26. | Е18-02-001-3 Установка водоподогревателей скоростных односекционных поверхностью нагрева одной секции, м2, до: 12, шт. | 1 | 856.59 | 152.14 | 856.59 | 250.24 | 152.14 | 20.562 | #VALUE! | sum | IsZPR | 454.21
|  |  | 250.24 | 2.86 |  |  | 2.86 | 0.175 | #VALUE! | sum_b | IsZPM
Начисления: Н3(ЭМ)= 1.25, Н4(ЗПМ)= 1.25, Н5(ОЗП)= 1.15
| Накладные расходы | 115 |  |  | 291.07 | [5 empty] | Nakl
| НР от ЗПР |  |  |  | 291.07 | [5 empty] | Nakl_ZPR
| НР от ЗПМ |  |  |  | 291.07 | [5 empty] | Nakl_ZPM
| Сметная прибыль | 71 |  |  | 179.7 | [5 empty] | Plan
| СП от ЗПР |  |  |  | 179.7 | [5 empty] | Plan_ZPR
| СП от ЗПМ |  |  |  | 179.7 | [5 empty] | Plan_ZPM
27. | С300-9002-1724 Теплообменники пластинчатые разборные одноступенчатые ТПР-1, температурный режим 70-40/5-55 С, нагревательная поверхность одной пластины 0.13 м2: ТПР 1-34, количество пластин 34, общая мощность 450 квт, шт. | 1 | 32960 |  | 32960 | 0 | 0 |  | #VALUE! | sum | IsZPR | 32960
[7 empty] | 0 |  | #VALUE! | sum_b | IsZPM
| Накладные расходы | 0 | [8 empty] | Nakl
| НР от ЗПР | [9 empty] | Nakl_ZPR
| НР от ЗПМ | [9 empty] | Nakl_ZPM
| Сметная прибыль | 0 | [8 empty] | Plan
| СП от ЗПР | [9 empty] | Plan_ZPR
| СП от ЗПМ | [9 empty] | Plan_ZPM
28. | Е18-07-001-3А Установка манометров: с трехходовым краном и трубкой-сифоном ОБМ1-160, комплект | 5 | 214.49 |  | 1072.45 | 22 | 0 | 0.3565 | #VALUE! | sum | IsZPR | 1050.45
|  |  | 4.4 |  |  |  | 0 |  | #VALUE! | sum_b | IsZPM
Начисления: Н5(ОЗП)= 1.15
| Накладные расходы | 115 |  |  | 25.3 | [5 empty] | Nakl
| НР от ЗПР |  |  |  | 25.3 | [5 empty] | Nakl_ZPR
| НР от ЗПМ |  |  |  | 25.3 | [5 empty] | Nakl_ZPM
| Сметная прибыль | 71 |  |  | 15.62 | [5 empty] | Plan
| СП от ЗПР |  |  |  | 15.62 | [5 empty] | Plan_ZPR
| СП от ЗПМ |  |  |  | 15.62 | [5 empty] | Plan_ZPM
29. | Е18-07-001-3А Установка манометров: с трехходовым краном и трубкой-сифоном ОБМ1-160, комплект | 4 | 5.49 |  | 21.96 | 17.6 | 0 | 0.3565 | #VALUE! | sum | IsZPR | 4.36
|  |  | 4.4 |  |  |  | 0 |  | #VALUE! | sum_b | IsZPM
Вычт.ресурсы: С300-1223-3:[ М-(209.00=209.00*1) ]
Начисления: Н5(ОЗП)= 1.15
| Накладные расходы | 115 |  |  | 20.24 | [5 empty] | Nakl
| НР от ЗПР |  |  |  | 20.24 | [5 empty] | Nakl_ZPR
| НР от ЗПМ |  |  |  | 20.24 | [5 empty] | Nakl_ZPM
| Сметная прибыль | 71 |  |  | 12.5 | [5 empty] | Plan
| СП от ЗПР |  |  |  | 12.5 | [5 empty] | Plan_ZPR
| СП от ЗПМ |  |  |  | 12.5 | [5 empty] | Plan_ZPM
30. | С999-ПРАЙС. Кран трехходовый, шт. | 4 | 71.76 |  | 287.04 | 0 | 0 |  | #VALUE! | sum | IsZPR | 287.04
[7 empty] | 0 |  | #VALUE! | sum_b | IsZPM
| Накладные расходы | 0 | [8 empty] | Nakl
| НР от ЗПР | [9 empty] | Nakl_ZPR
| НР от ЗПМ | [9 empty] | Nakl_ZPM
| Сметная прибыль | 0 | [8 empty] | Plan
| СП от ЗПР | [9 empty] | Plan_ZPR
| СП от ЗПМ | [9 empty] | Plan_ZPM
31. | Е18-07-001-4 Установка термометров в оправе прямых и угловых, комплект | 5 | 267.9 |  | 1339.5 | 21.2 | 0 | 0.3565 | #VALUE! | sum | IsZPR | 1318.3
|  |  | 4.24 |  |  |  | 0 |  | #VALUE! | sum_b | IsZPM
Начисления: Н5(ОЗП)= 1.15
| Накладные расходы | 115 |  |  | 24.38 | [5 empty] | Nakl
| НР от ЗПР |  |  |  | 24.38 | [5 empty] | Nakl_ZPR
| НР от ЗПМ |  |  |  | 24.38 | [5 empty] | Nakl_ZPM
| Сметная прибыль | 71 |  |  | 15.05 | [5 empty] | Plan
| СП от ЗПР |  |  |  | 15.05 | [5 empty] | Plan_ZPR
| СП от ЗПМ |  |  |  | 15.05 | [5 empty] | Plan_ZPM
32. | Е22-06-005-2 Врезка в существующие сети из стальных труб стальных штуцеров (патрубков) диаметром, мм: 80, врезка | 5 | 154.53 | 92.65 | 772.65 | 161 | 463.25 | 2.392 | #VALUE! | sum | IsZPR | 148.4
|  |  | 32.2 | 10.81 |  |  | 54.05 | 0.6625 | #VALUE! | sum_b | IsZPM
Начисления: Н3(ЭМ)= 1.25, Н4(ЗПМ)= 1.25, Н5(ОЗП)= 1.15
| Накладные расходы | 130 |  |  | 279.57 | [5 empty] | Nakl
| НР от ЗПР |  |  |  | 279.57 | [5 empty] | Nakl_ZPR
| НР от ЗПМ |  |  |  | 279.57 | [5 empty] | Nakl_ZPM
| Сметная прибыль | 76 |  |  | 163.44 | [5 empty] | Plan
| СП от ЗПР |  |  |  | 163.44 | [5 empty] | Plan_ZPR
| СП от ЗПМ |  |  |  | 163.44 | [5 empty] | Plan_ZPM
33. | Е16-07-005-2 Гидравлическое испытание трубопроводов систем отопления, водопровода и горячего водоснабжения диаметром, мм, до: 100, 100 м | 0.21 | 104.96 | 5.96 | 22.04 | 17.81 | 1.25 | 5.7615 | #VALUE! | sum | IsZPR | 2.98
|  |  | 84.81 |  |  |  | 0 |  | #VALUE! | sum_b | IsZPM
Начисления: Н3(ЭМ)= 1.25, Н5(ОЗП)= 1.15
| Накладные расходы | 115 |  |  | 20.48 | [5 empty] | Nakl
| НР от ЗПР |  |  |  | 20.48 | [5 empty] | Nakl_ZPR
| НР от ЗПМ |  |  |  | 20.48 | [5 empty] | Nakl_ZPM
| Сметная прибыль | 71 |  |  | 12.65 | [5 empty] | Plan
| СП от ЗПР |  |  |  | 12.65 | [5 empty] | Plan_ZPR
| СП от ЗПМ |  |  |  | 12.65 | [5 empty] | Plan_ZPM
34. | Ц11-02-001-1 Приборы, устанавливаемые на резьбовых соединениях, масса, кг, до: 1,5, шт. | 1 | 14.02 |  | 14.02 | 12.92 | 0 | 1.03 | #VALUE! | sum | IsZPR | 1.1
|  |  | 12.92 |  |  |  | 0 |  | #VALUE! | sum_b | IsZPM
| Накладные расходы | 80 |  |  | 10.34 | [5 empty] | Nakl
| НР от ЗПР |  |  |  | 10.34 | [5 empty] | Nakl_ZPR
| НР от ЗПМ |  |  |  | 10.34 | [5 empty] | Nakl_ZPM
| Сметная прибыль | 60 |  |  | 7.75 | [5 empty] | Plan
| СП от ЗПР |  |  |  | 7.75 | [5 empty] | Plan_ZPR
| СП от ЗПМ |  |  |  | 7.75 | [5 empty] | Plan_ZPM
35. | Ц12-10-001-1А Закладные устройства приборов. Бобышки, штуцеры на условное давление: до 10 МПа прямые М22, шт. | 15 | 52.95 | 4.3 | 794.25 | 119.4 | 64.5 | 0.654 | #VALUE! | sum | IsZPR | 610.35
|  |  | 7.96 |  |  |  | 0 |  | #VALUE! | sum_b | IsZPM
| Накладные расходы | 80 |  |  | 95.52 | [5 empty] | Nakl
| НР от ЗПР |  |  |  | 95.52 | [5 empty] | Nakl_ZPR
| НР от ЗПМ |  |  |  | 95.52 | [5 empty] | Nakl_ZPM
| Сметная прибыль | 60 |  |  | 71.64 | [5 empty] | Plan
| СП от ЗПР |  |  |  | 71.64 | [5 empty] | Plan_ZPR
| СП от ЗПМ |  |  |  | 71.64 | [5 empty] | Plan_ZPM
36. | С500-9161-2 Бобышки скошенные типа БС1м22х1.5-115, шт. | 15 | 20 |  | 300 | 0 | 0 |  | #VALUE! | sum | IsZPR | 300
[7 empty] | 0 |  | #VALUE! | sum_b | IsZPM
| Накладные расходы | 0 | [8 empty] | Nakl
| НР от ЗПР | [9 empty] | Nakl_ZPR
| НР от ЗПМ | [9 empty] | Nakl_ZPM
| Сметная прибыль | 0 | [8 empty] | Plan
| СП от ЗПР | [9 empty] | Plan_ZPR
| СП от ЗПМ | [9 empty] | Plan_ZPM
37. | Ц11-02-002-3 Приборы, устанавливаемые на фланцевых соединениях, масса, кг, до: 10, шт. | 1 | 54.43 |  | 54.43 | 51.66 | 0 | 4.12 | #VALUE! | sum | IsZPR | 2.77
|  |  | 51.66 |  |  |  | 0 |  | #VALUE! | sum_b | IsZPM
| Накладные расходы | 80 |  |  | 41.33 | [5 empty] | Nakl
| НР от ЗПР |  |  |  | 41.33 | [5 empty] | Nakl_ZPR
| НР от ЗПМ |  |  |  | 41.33 | [5 empty] | Nakl_ZPM
| Сметная прибыль | 60 |  |  | 31 | [5 empty] | Plan
| СП от ЗПР |  |  |  | 31 | [5 empty] | Plan_ZPR
| СП от ЗПМ |  |  |  | 31 | [5 empty] | Plan_ZPM
38. | С802-0026-4 Регулятор температуры прямого действия РТ-ДО, диаметром в мм: 50, шт. | 1 | 4867.61 |  | 4867.61 | 0 | 0 |  | #VALUE! | sum | IsZPR | 4867.61
[7 empty] | 0 |  | #VALUE! | sum_b | IsZPM
| Накладные расходы | 0 | [8 empty] | Nakl
| НР от ЗПР | [9 empty] | Nakl_ZPR
| НР от ЗПМ | [9 empty] | Nakl_ZPM
| Сметная прибыль | 0 | [8 empty] | Plan
| СП от ЗПР | [9 empty] | Plan_ZPR
| СП от ЗПМ | [9 empty] | Plan_ZPM
39. | С300-1000 Фланцы стальные плоские приварные из стали ВСт3сп2, ВСт3сп3; давлением 2,5 МПа (25 кгс/см2), диаметром, мм: 50, шт. | 2 | 63.5 |  | 127 | 0 | 0 |  | #VALUE! | sum | IsZPR | 127
[7 empty] | 0 |  | #VALUE! | sum_b | IsZPM
| Накладные расходы | 0 | [8 empty] | Nakl
| НР от ЗПР | [9 empty] | Nakl_ZPR
| НР от ЗПМ | [9 empty] | Nakl_ZPM
| Сметная прибыль | 0 | [8 empty] | Plan
| СП от ЗПР | [9 empty] | Plan_ZPR
| СП от ЗПМ | [9 empty] | Plan_ZPM
40. | Е13-03-002-4 Огрунтовка металлических поверхностей за один раз грунтовкой: ГФ-021, 100 м2 | 0.04 | 351.74 | 12.59 | 14.06 | 3.55 | 0.5 | 6.1065 | #VALUE! | sum | IsZPR | 10.01
|  |  | 88.79 | 0.15 |  |  | 0.01 | 0.0125 | #VALUE! | sum_b | IsZPM
Начисления: Н3(ЭМ)= 1.25, Н4(ЗПМ)= 1.25, Н5(ОЗП)= 1.15
| Накладные расходы | 81 |  |  | 2.88 | [5 empty] | Nakl
| НР от ЗПР |  |  |  | 2.88 | [5 empty] | Nakl_ZPR
| НР от ЗПМ |  |  |  | 2.88 | [5 empty] | Nakl_ZPM
| Сметная прибыль | 60 |  |  | 2.14 | [5 empty] | Plan
| СП от ЗПР |  |  |  | 2.14 | [5 empty] | Plan_ZPR
| СП от ЗПМ |  |  |  | 2.14 | [5 empty] | Plan_ZPM
41. | Е13-03-004-23 Окраска металлических огрунтованных поверхностей краской БТ-177 серебристой, 100 м2 | 0.04 | 430.78 | 16.3 | 17.23 | 1.64 | 0.65 | 3.312 | #VALUE! | sum | IsZPR | 14.94
|  |  | 41.07 | 0.15 |  |  | 0.01 | 0.0125 | #VALUE! | sum_b | IsZPM
Начисления: Н3(ЭМ)= 1.25, Н4(ЗПМ)= 1.25, Н5(ОЗП)= 1.15
| Накладные расходы | 81 |  |  | 1.34 | [5 empty] | Nakl
| НР от ЗПР |  |  |  | 1.34 | [5 empty] | Nakl_ZPR
| НР от ЗПМ |  |  |  | 1.34 | [5 empty] | Nakl_ZPM
| Сметная прибыль | 60 |  |  | 0.99 | [5 empty] | Plan
| СП от ЗПР |  |  |  | 0.99 | [5 empty] | Plan_ZPR
| СП от ЗПМ |  |  |  | 0.99 | [5 empty] | Plan_ZPM
42. | Е09-03-037-1 Монтаж рам коробчатого сечения пролетом до 24 м:, т | 0.05 | 1536.75 | 850.68 | 76.83 | 13.02 | 42.53 | 22.4135 | #VALUE! | sum | IsZPR | 21.28
|  |  | 260.44 | 139.63 |  |  | 6.98 | 9.475 | #VALUE! | sum_b | IsZPM
Начисления: Н3(ЭМ)= 1.25, Н4(ЗПМ)= 1.25, Н5(ОЗП)= 1.15
| Накладные расходы | 81 |  |  | 16.2 | [5 empty] | Nakl
| НР от ЗПР |  |  |  | 16.2 | [5 empty] | Nakl_ZPR
| НР от ЗПМ |  |  |  | 16.2 | [5 empty] | Nakl_ZPM
| Сметная прибыль | 72 |  |  | 14.4 | [5 empty] | Plan
| СП от ЗПР |  |  |  | 14.4 | [5 empty] | Plan_ZPR
| СП от ЗПМ |  |  |  | 14.4 | [5 empty] | Plan_ZPM
43. | С201-9006-353 Различные конструкции, не предусмотренные в основных разделах. ГОСТ 23118-99. Из горячекатанных профилей. Масса отправочной марки, т: от 0,11 до 0,5, т | 0.05 | 10420 |  | 521 | 0 | 0 |  | #VALUE! | sum | IsZPR | 521
[7 empty] | 0 |  | #VALUE! | sum_b | IsZPM
| Накладные расходы | 0 | [8 empty] | Nakl
| НР от ЗПР | [9 empty] | Nakl_ZPR
| НР от ЗПМ | [9 empty] | Nakl_ZPM
| Сметная прибыль | 0 | [8 empty] | Plan
| СП от ЗПР | [9 empty] | Plan_ZPR
| СП от ЗПМ | [9 empty] | Plan_ZPM
44. | Е69-9-1 Очистка помещений от строительного мусора, 100 т | 0.03 | 1965.31 |  | 58.96 | 58.96 | 0 | 214.32 | #VALUE! | sum | IsZPR | 0
|  |  | 1965.31 |  |  |  | 0 |  | #VALUE! | sum_b | IsZPM
| Накладные расходы | 78 |  |  | 45.99 | [5 empty] | Nakl
| НР от ЗПР |  |  |  | 45.99 | [5 empty] | Nakl_ZPR
| НР от ЗПМ |  |  |  | 45.99 | [5 empty] | Nakl_ZPM
| Сметная прибыль | 50 |  |  | 29.48 | [5 empty] | Plan
| СП от ЗПР |  |  |  | 29.48 | [5 empty] | Plan_ZPR
| СП от ЗПМ |  |  |  | 29.48 | [5 empty] | Plan_ZPM
45. | Е26-01-009-1А Изоляция горячих поверхностей трубопроводов плитами минераловатными полужесткими на синтетическом связующем марки 75, м3 | 0.352 | 1316.38 | 78.64 | 463.36 | 94.31 | 27.68 | 21.6775 | #VALUE! | sum | IsZPR | 341.37
|  |  | 267.94 |  |  |  | 0 |  | #VALUE! | sum_b | IsZPM
Начисления: Н3(ЭМ)= 1.25, Н5(ОЗП)= 1.15
| Накладные расходы | 90 |  |  | 84.88 | [5 empty] | Nakl
| НР от ЗПР |  |  |  | 84.88 | [5 empty] | Nakl_ZPR
| НР от ЗПМ |  |  |  | 84.88 | [5 empty] | Nakl_ZPM
| Сметная прибыль | 60 |  |  | 56.59 | [5 empty] | Plan
| СП от ЗПР |  |  |  | 56.59 | [5 empty] | Plan_ZPR
| СП от ЗПМ |  |  |  | 56.59 | [5 empty] | Plan_ZPM
46. | Е26-01-054-1 Обертывание поверхности изоляции рулонными материалами насухо с проклейкой швов, 100 м2 | 0.1353 | 1101.52 | 69.01 | 149.04 | 54.34 | 9.34 | 36.777 | #VALUE! | sum | IsZPR | 85.36
|  |  | 401.6 |  |  |  | 0 |  | #VALUE! | sum_b | IsZPM
Начисления: Н3(ЭМ)= 1.25, Н5(ОЗП)= 1.15
| Накладные расходы | 90 |  |  | 48.91 | [5 empty] | Nakl
| НР от ЗПР |  |  |  | 48.91 | [5 empty] | Nakl_ZPR
| НР от ЗПМ |  |  |  | 48.91 | [5 empty] | Nakl_ZPM
| Сметная прибыль | 60 |  |  | 32.6 | [5 empty] | Plan
| СП от ЗПР |  |  |  | 32.6 | [5 empty] | Plan_ZPR
| СП от ЗПМ |  |  |  | 32.6 | [5 empty] | Plan_ZPM
47. | С104-9001-6 Стеклопластик рулонный (ТУ 6-11-145) для внутренних работ (водоотталкивающий): РСТ-275-МФ, м2 | 15.5595 | 16 |  | 248.95 | 0 | 0 |  | #VALUE! | sum | IsZPR | 248.95
[7 empty] | 0 |  | #VALUE! | sum_b | IsZPM
Объем: 13.53*1.15
| Накладные расходы | 0 | [8 empty] | Nakl
| НР от ЗПР | [9 empty] | Nakl_ZPR
| НР от ЗПМ | [9 empty] | Nakl_ZPM
| Сметная прибыль | 0 | [8 empty] | Plan
| СП от ЗПР | [9 empty] | Plan_ZPR
| СП от ЗПМ | [9 empty] | Plan_ZPM
| . ИТОГО ПО СМЕТЕ |  |  |  | 59439.25 | 1739.3 | 1077.63 |  | #VALUE! |  |  | 56622.32 | 0
[7 empty] | 72.13 |  | #VALUE!
| СТОИМОСТЬ ОБОРУДОВАНИЯ - |  |  |  | 4867.61 | 0 | 0 |  | #VALUE! |  |  | 4867.61 | 0
| . ЗАПАСНЫЕ ЧАСТИ - |  |  |  | #VALUE!
| . ТАРА И УПАКОВКА - |  |  |  | #VALUE!
| . ТРАНСПОРТНЫЕ РАСХОДЫ - |  |  |  | #VALUE!
| . КОМПЛЕКТАЦИЯ - |  |  |  | #VALUE!
| . НАЦЕНКА СНАБА - |  |  |  | #VALUE!
| . ЗАГОТОВИТЕЛЬНО-СКЛАДСКИЕ РАСХОДЫ - |  |  |  | #VALUE!
| . ШЕФМОНТАЖ ПО ОБОРУДОВАНИЮ - |  |  |  | #VALUE!
| . ШЕФМОНТАЖ - |  |  |  | #VALUE!
| ВСЕГО, СТОИМОСТЬ ОБОРУДОВАНИЯ - |  |  |  | #VALUE!
| СТОИМОСТЬ МОНТАЖНЫХ РАБОТ - |  |  |  | 1198.7 | 183.98 | 64.5 |  | #VALUE! |  |  | 950.22 | 0
. В ТОМ ЧИСЛЕ:
| . ОТКЛОНЕНИЕ ПО ЗАРАБОТНОЙ ПЛАТЕ - |  |  |  |  | 0
| . КОСВЕННЫЕ РАСХОДЫ - |  |  |  | 0
| . МАТЕР.РЕСУРСЫ НЕ УЧТЕННЫЕ В РАСЦЕНКАХ - |  |  |  | #VALUE!
| . СТОИМОСТЬ ВОЗВРАЩАЕМЫХ МАТЕРИАЛОВ - |  |  |  | 0
| . НАКЛАДНЫЕ РАСХОДЫ - (%=80 - по стр. 34, 35, 37) |  |  |  | 147.19
| . СМЕТНАЯ ПРИБЫЛЬ - (%=60 - по стр. 34, 35, 37) |  |  |  | 110.39
| . ШЕФМОНТАЖ - |  |  |  | #VALUE!
| ВСЕГО, СТОИМОСТЬ МОНТАЖНЫХ РАБОТ - |  |  |  | 1456.28
| СТОИМОСТЬ ОБЩЕСТРОИТЕЛЬНЫХ РАБОТ - |  |  |  | 10153.29 | 373.8 | 501.42 |  | #VALUE! |  |  | 9278.07 | 0
[7 empty] | 54.07 |  | #VALUE!
. В ТОМ ЧИСЛЕ:
| . МАТЕРИАЛОВ - |  |  |  | 36342.55
| . СТОИМОСТЬ ВОЗВРАЩАЕМЫХ МАТЕРИАЛОВ - |  |  |  | 0
| . НАКЛАДНЫЕ РАСХОДЫ - (%=130 - по стр. 32; %=81 - по стр. 40, 41; %=78 - по стр. 44; %=90 - по стр. 45, 46) |  |  |  | 463.57
| . СМЕТНАЯ ПРИБЫЛЬ - (%=76 - по стр. 32; %=60 - по стр. 40, 41, 45, 46; %=50 - по стр. 44) |  |  |  | 285.24
| ВСЕГО, СТОИМОСТЬ ОБЩЕСТРОИТЕЛЬНЫХ РАБОТ - |  |  |  | 10902.1
| СТОИМОСТЬ МЕТАЛЛОМОНТАЖНЫХ РАБОТ - |  |  |  | 597.83 | 13.02 | 42.53 |  | #VALUE! |  |  | 542.28 | 0
[7 empty] | 6.98 |  | #VALUE!
| . СТОИМОСТЬ ВОЗВРАЩАЕМЫХ МАТЕРИАЛОВ - |  |  |  | 0
| . НАКЛАДНЫЕ РАСХОДЫ - (%=81 - по стр. 42) |  |  |  | 16.2
| . СМЕТНАЯ ПРИБЫЛЬ - (%=72 - по стр. 42) |  |  |  | 14.4
| ВСЕГО, СТОИМОСТЬ МЕТАЛЛОМОНТАЖНЫХ РАБОТ - |  |  |  | 628.43
| СТОИМОСТЬ САНТЕХНИЧЕСКИХ РАБОТ - |  |  |  | 42621.82 | 1168.5 | 469.18 |  | #VALUE! |  |  | 40984.14 | 0
[7 empty] | 11.08 |  | #VALUE!
. В ТОМ ЧИСЛЕ:
| . СДАЧА И ИСПЫТАНИЕ - |  |  |  | 0
| . СТОИМОСТЬ ВОЗВРАЩАЕМЫХ МАТЕРИАЛОВ - |  |  |  | 0
| . НАКЛАДНЫЕ РАСХОДЫ - (%=74 - по стр. 1-3; %=115 - по стр. 4-7, 9-11, 17, 20, 23, 26, 28, 29, 31, 33) |  |  |  | 1315.39
| . СМЕТНАЯ ПРИБЫЛЬ - (%=50 - по стр. 1-3; %=71 - по стр. 4-7, 9-11, 17, 20, 23, 26, 28, 29, 31, 33) |  |  |  | 816.44
| . ШЕФМОНТАЖ - |  |  |  | #VALUE!
| ВСЕГО, СТОИМОСТЬ САНТЕХНИЧЕСКИХ РАБОТ - |  |  |  | 44753.65
| СТОИМОСТЬ БУРО-ВЗРЫВНЫХ РАБОТ - |  |  |  | 0 | 0 | 0 |  | 0 |  |  | 0 | 0
| . СТОИМОСТЬ ВОЗВРАЩАЕМЫХ МАТЕРИАЛОВ - |  |  |  | 0
| . НАКЛАДНЫЕ РАСХОДЫ - |  |  |  | 0
| . СМЕТНАЯ ПРИБЫЛЬ - |  |  |  | 0
| ВСЕГО, СТОИМОСТЬ БУРО-ВЗРЫВНЫХ РАБОТ - |  |  |  | 0
| СТОИМОСТЬ ГОРНОПРОХОДЧЕСКИХ РАБОТ - |  |  |  | 0 | 0 | 0 |  | 0 |  |  | 0 | 0
| . СТОИМОСТЬ ВОЗВРАЩАЕМЫХ МАТЕРИАЛОВ - |  |  |  | 0
| . НАКЛАДНЫЕ РАСХОДЫ - |  |  |  | 0
| . СМЕТНАЯ ПРИБЫЛЬ - |  |  |  | 0
| ВСЕГО, СТОИМОСТЬ ГОРНОПРОХОДЧЕСКИХ РАБОТ - |  |  |  | 0
| СТОИМОСТЬ PЕСТАВPАЦИОННЫХ PАБОТ - |  |  |  | 0 | 0 | 0 |  | 0 |  |  | 0 | 0
. В ТОМ ЧИСЛЕ:
| . МАТЕPИАЛЫ - |  |  |  | 36342.55
| . СТОИМОСТЬ ВОЗВРАЩАЕМЫХ МАТЕРИАЛОВ - |  |  |  | 0
| . НАКЛАДНЫЕ PАСХОДЫ - |  |  |  | 0
| . СМЕТНАЯ ПРИБЫЛЬ - |  |  |  | 0
| ВСЕГО, СТОИМОСТЬ PЕСТАВPАЦИОННЫХ PАБОТ - |  |  |  | 0
| СТОИМОСТЬ ПУСКОНАЛАДОЧНЫХ PАБОТ - |  |  |  | 0 | 0 | 0 |  | 0 |  |  | 0 | 0
| . НАКЛАДНЫЕ PАСХОДЫ - |  |  |  | 0
| . СМЕТНАЯ ПРИБЫЛЬ - |  |  |  | 0
| ВСЕГО, СТОИМОСТЬ ПУСКОНАЛАДОЧНЫХ PАБОТ - |  |  |  | 0
| СТОИМОСТЬ ПРОЧИХ PАБОТ (С НАКЛ. И ПЛАН.) - |  |  |  | 0 | 0 | 0 |  | 0 |  |  | 0 | 0
| . СТОИМОСТЬ ВОЗВРАЩАЕМЫХ МАТЕРИАЛОВ - |  |  |  | 0
| . НАКЛАДНЫЕ PАСХОДЫ - |  |  |  | 0
| . СМЕТНАЯ ПРИБЫЛЬ - |  |  |  | 0
| ВСЕГО, СТОИМОСТЬ ПPОЧИХ PАБОТ (С НАКЛ. И ПЛАН.) - |  |  |  | 0
| ВСЕГО, СТОИМОСТЬ ПPОЧИХ PАБОТ (БЕЗ НАКЛ. И ПЛАН.) - |  |  |  | 0 | 0 | 0 |  | 0 |  |  | 0 | 0
| . СТОИМОСТЬ ВОЗВРАЩАЕМЫХ МАТЕРИАЛОВ - |  |  |  | 0
| . ВСЕГО ПО СМЕТЕ |  |  |  | #VALUE! | 0 | 0 |  | 0 |  |  | 0 | 0
| ВСЕГО СТОИМОСТЬ ВОЗВРАЩАЕМЫХ МАТЕРИАЛОВ - |  |  |  | 0
| ВСЕГО НАКЛАДНЫЕ РАСХОДЫ |  |  |  | 1942.35
| ВСЕГО СМЕТНАЯ ПРИБЫЛЬ |  |  |  | 1226.47
| ИТОГО ПО СМЕТЕ С КОЭФФ.УДОРОЖАНИЯ(I квартал 2011г.) |  |  | 3.85 | #VALUE!
| НДС, % |  |  | 18 | #VALUE!
| ВСЕГО С НДС |  |  |  | #VALUE!
| в т.ч. Вспомогательные материалы на монтаж (%=5 - по стр. 34, 35, 37) | [10 empty] | 29.24
| Оплата основных рабочих |  |  |  | 1739.3
| Оплата механизаторов |  |  |  | 72.13
| Сметная заработная плата |  |  |  | 1811.43
| Трудозатраты осн. рабочих | [7 empty] | #VALUE!
| Трудозатраты механизаторов | [7 empty] | #VALUE!
| Нормативная трудоемкость | [7 empty] | #VALUE!
| Выполнение функций заказчика-застройщика (Технадзор) |  |  | 1.4% | #VALUE!
| ИТОГО С ТЕХНАДЗОРОМ |  |  |  | #VALUE!
Составил:
(должность, подпись, Ф.И.О)
Проверил:
(должность, подпись, Ф.И.О)

## Базовые цены за единицу
| C1 | C2 | C3 | C4 | C5 | C6 | VOZVR | C8 | C9 | C10 | C11 | C12 | NAKL | PLAN | NAKL_ZPR | NAKL_ZPM | PLAN_ZPR | PLAN_ZPM | RN11 | RN12 | RN13 | OBORUD_VSPOMOG | NAKL_PN | NAKL_VX | PLAN_PN | PLAN_VX | VTCH_PN | VTCH_VX
N = < 1-30 * 1-30 * 1 >
Ремонт внутридомовых инженерных систем. Ремонт индивидуального теплового узла(ИТП) и замена бойлера.
1. | 3.95 | 3.95 | 0 | 0 | 0 | 0 | 0 | 0.41 | 0 | 0 | 0 | 0 | 2.92 | 1.98 | 2.92 | 0 | 1.98 | 0 | 0 | 0 | 0 | 0 | 0 | 0 | 0 | 0 | 0 | 0
2. | 773.62 | 703.93 | 17.54 | 0 | 52.15 | 0 | 0 | 65.3 | 0 | 0 | 0 | 0 | 520.91 | 351.97 | 520.91 | 0 | 351.97 | 0 | 0 | 0 | 0 | 0 | 0 | 0 | 0 | 0 | 0 | 0
3. | 1032.74 | 1027.33 | 5.41 | 2.7 | 0 | 0 | 0 | 95.3 | 0 | 0.25 | 0 | 0 | 762.22 | 515.02 | 760.22 | 2 | 513.67 | 1.35 | 0 | 0 | 0 | 0 | 0 | 0 | 0 | 0 | 0 | 0
4. | 135.72 | 87.04 | 48.68 | 0.92 | 0 | 0 | 0 | 7.152 | 0 | 0.056 | 0 | 0 | 101.15 | 62.45 | 100.1 | 1.05 | 61.8 | 0.65 | 0 | 0 | 0 | 0 | 0 | 0 | 0 | 0 | 0 | 0
5. | 48.44 | 20.86 | 27.58 | 0.78 | 0 | 0 | 0 | 1.84 | 0 | 0.048 | 0 | 0 | 24.89 | 15.36 | 23.99 | 0.9 | 14.81 | 0.55 | 0 | 0 | 0 | 0 | 0 | 0 | 0 | 0 | 0 | 0
6. | 147.32 | 11.35 | 2.51 | 0.06 | 133.46 | 0 | 0 | 0.91839 | 0 | 0.0035 | 0 | 0 | 13.12 | 8.1 | 13.05 | 0.07 | 8.06 | 0.04 | 0 | 0 | 0 | 0 | 0 | 0 | 0 | 0 | 0 | 0
7. | 102.72 | 11.35 | 2.51 | 0.06 | 88.86 | 0 | 0 | 0.91839 | 0 | 0.0035 | 0 | 0 | 13.12 | 8.1 | 13.05 | 0.07 | 8.06 | 0.04 | 0 | 0 | 0 | 0 | 0 | 0 | 0 | 0 | 0 | 0
8. | 36 | 0 | 0 | 0 | 36 | 34.9 | 0 | 0 | 0 | 0 | 0.51 | 0 | 0 | 0 | 0 | 0 | 0 | 0 | 0 | 0 | 0 | 0 | 0 | 0 | 0 | 0 | 0 | 0
9. | 84.37 | 7.87 | 1.65 | 0.04 | 74.85 | 0 | 0 | 0.6363 | 0 | 0.002625 | 0 | 0 | 9.1 | 5.62 | 9.05 | 0.05 | 5.59 | 0.03 | 0 | 0 | 0 | 0 | 0 | 0 | 0 | 0 | 0 | 0
10. | 25.66 | 5.9 | 0.59 | 0.04 | 19.17 | 0 | 0 | 0.47736 | 0 | 0.002375 | 0 | 0 | 6.83 | 4.22 | 6.79 | 0.04 | 4.19 | 0.03 | 0 | 0 | 0 | 0 | 0 | 0 | 0 | 0 | 0 | 0
11. | 103.15 | 38.42 | 11.43 | 0.4 | 53.3 | 0 | 0 | 3.3465 | 0 | 0.025 | 0 | 0 | 44.64 | 27.56 | 44.18 | 0.46 | 27.28 | 0.28 | 0 | 0 | 0 | 0 | 0 | 0 | 0 | 0 | 0 | 0
12. | 1390 | 0 | 0 | 0 | 1390 | 0 | 0 | 0 | 0 | 0 | 0 | 0 | 0 | 0 | 0 | 0 | 0 | 0 | 0 | 0 | 0 | 0 | 0 | 0 | 0 | 0 | 0 | 0
13. | 101 | 0 | 0 | 0 | 101 | 97.6 | 0 | 0 | 0 | 0 | 7 | 0 | 0 | 0 | 0 | 0 | 0 | 0 | 0 | 0 | 0 | 0 | 0 | 0 | 0 | 0 | 0 | 0
14. | 662 | 0 | 0 | 0 | 662 | 0 | 0 | 0 | 0 | 0 | 0 | 0 | 0 | 0 | 0 | 0 | 0 | 0 | 0 | 0 | 0 | 0 | 0 | 0 | 0 | 0 | 0 | 0
15. | 301 | 0 | 0 | 0 | 301 | 279 | 0 | 0 | 0 | 0 | 7 | 0 | 0 | 0 | 0 | 0 | 0 | 0 | 0 | 0 | 0 | 0 | 0 | 0 | 0 | 0 | 0 | 0
16. | 87.3 | 0 | 0 | 0 | 87.3 | 84.2 | 0 | 0 | 0 | 0 | 7 | 0 | 0 | 0 | 0 | 0 | 0 | 0 | 0 | 0 | 0 | 0 | 0 | 0 | 0 | 0 | 0 | 0
17. | 43.53 | 19.41 | 4.63 | 0 | 19.49 | 0 | 0 | 1.6905 | 0 | 0 | 0 | 0 | 22.32 | 13.78 | 22.32 | 0 | 13.78 | 0 | 0 | 0 | 0 | 0 | 0 | 0 | 0 | 0 | 0 | 0
18. | 52.3 | 0 | 0 | 0 | 52.3 | 51 | 0 | 0 | 0 | 0 | 0 | 0 | 0 | 0 | 0 | 0 | 0 | 0 | 0 | 0 | 0 | 0 | 0 | 0 | 0 | 0 | 0 | 0
19. | 35.6 | 0 | 0 | 0 | 35.6 | 34 | 0 | 0 | 0 | 0 | 0 | 0 | 0 | 0 | 0 | 0 | 0 | 0 | 0 | 0 | 0 | 0 | 0 | 0 | 0 | 0 | 0 | 0
20. | 39.61 | 20.34 | 17.24 | 0.45 | 2.03 | 0 | 0 | 1.7296 | 0 | 0.0275 | 0 | 0 | 23.91 | 14.76 | 23.39 | 0.52 | 14.44 | 0.32 | 0 | 0 | 0 | 0 | 0 | 0 | 0 | 0 | 0 | 0
21. | 934 | 0 | 0 | 0 | 934 | 0 | 0 | 0 | 0 | 0 | 0 | 0 | 0 | 0 | 0 | 0 | 0 | 0 | 0 | 0 | 0 | 0 | 0 | 0 | 0 | 0 | 0 | 0
22. | 101 | 0 | 0 | 0 | 101 | 97.6 | 0 | 0 | 0 | 0 | 7 | 0 | 0 | 0 | 0 | 0 | 0 | 0 | 0 | 0 | 0 | 0 | 0 | 0 | 0 | 0 | 0 | 0
23. | 30.92 | 16.36 | 13.39 | 0.23 | 1.17 | 0 | 0 | 1.3915 | 0 | 0.01375 | 0 | 0 | 19.08 | 11.78 | 18.81 | 0.27 | 11.62 | 0.16 | 0 | 0 | 0 | 0 | 0 | 0 | 0 | 0 | 0 | 0
24. | 780 | 0 | 0 | 0 | 780 | 0 | 0 | 0 | 0 | 0 | 0 | 0 | 0 | 0 | 0 | 0 | 0 | 0 | 0 | 0 | 0 | 0 | 0 | 0 | 0 | 0 | 0 | 0
25. | 87.3 | 0 | 0 | 0 | 87.3 | 84.2 | 0 | 0 | 0 | 0 | 7 | 0 | 0 | 0 | 0 | 0 | 0 | 0 | 0 | 0 | 0 | 0 | 0 | 0 | 0 | 0 | 0 | 0
26. | 856.59 | 250.24 | 152.14 | 2.86 | 454.21 | 0 | 0 | 20.562 | 0 | 0.175 | 0 | 0 | 291.07 | 179.7 | 287.78 | 3.29 | 177.67 | 2.03 | 0 | 0 | 0 | 0 | 0 | 0 | 0 | 0 | 0 | 0
27. | 32960 | 0 | 0 | 0 | 32960 | 31950 | 0 | 0 | 0 | 0 | 315 | 0 | 0 | 0 | 0 | 0 | 0 | 0 | 0 | 0 | 0 | 0 | 0 | 0 | 0 | 0 | 0 | 0
28. | 214.49 | 4.4 | 0 | 0 | 210.09 | 0 | 0 | 0.3565 | 0 | 0 | 0 | 0 | 5.06 | 3.12 | 5.06 | 0 | 3.12 | 0 | 0 | 0 | 0 | 0 | 0 | 0 | 0 | 0 | 0 | 0
29. | 5.49 | 4.4 | 0 | 0 | 1.09 | 0 | 0 | 0.3565 | 0 | 0 | 0 | 0 | 5.06 | 3.12 | 5.06 | 0 | 3.12 | 0 | 0 | 0 | 0 | 0 | 0 | 0 | 0 | 0 | 0 | 0
30. | 71.76 | 0 | 0 | 0 | 71.76 | 0 | 0 | 0 | 0 | 0 | 0 | 0 | 0 | 0 | 0 | 0 | 0 | 0 | 0 | 0 | 0 | 0 | 0 | 0 | 0 | 0 | 0 | 0
31. | 267.9 | 4.24 | 0 | 0 | 263.66 | 0 | 0 | 0.3565 | 0 | 0 | 0 | 0 | 4.88 | 3.01 | 4.88 | 0 | 3.01 | 0 | 0 | 0 | 0 | 0 | 0 | 0 | 0 | 0 | 0 | 0
32. | 154.53 | 32.2 | 92.65 | 10.81 | 29.68 | 0 | 0 | 2.392 | 0 | 0.6625 | 0 | 0 | 55.91 | 32.69 | 41.86 | 14.05 | 24.47 | 8.22 | 0 | 0 | 0 | 0 | 0 | 0 | 0 | 0 | 0 | 0
33. | 104.96 | 84.81 | 5.96 | 0 | 14.19 | 0 | 0 | 5.7615 | 0 | 0 | 0 | 0 | 97.53 | 60.22 | 97.53 | 0 | 60.22 | 0 | 0 | 0 | 0 | 0 | 0 | 0 | 0 | 0 | 0 | 0
34. | 14.02 | 12.92 | 0 | 0 | 1.1 | 0 | 0 | 1.03 | 0 | 0 | 7 | 0 | 10.34 | 7.75 | 10.34 | 0 | 7.75 | 0 | 0 | 0 | 0 | 0.052381 | 0.052381 | 0.052381 | 0.052381 | 0.052381 | 0.052381 | 0.052381
35. | 52.95 | 7.96 | 4.3 | 0 | 40.69 | 0 | 0 | 0.654 | 0 | 0 | 7 | 0 | 6.37 | 4.78 | 6.37 | 0 | 4.78 | 0 | 0 | 0 | 0 | 1.9376 | 1.9376 | 1.9376 | 1.9376 | 1.9376 | 1.9376 | 1.9376
36. | 20 | 0 | 0 | 0 | 20 | 19.4 | 0 | 0 | 0 | 0 | 7 | 0 | 0 | 0 | 0 | 0 | 0 | 0 | 0 | 0 | 0 | 0 | 0 | 0 | 0 | 0 | 0 | 0
37. | 54.43 | 51.66 | 0 | 0 | 2.77 | 0 | 0 | 4.12 | 0 | 0 | 7 | 0 | 41.33 | 31 | 41.33 | 0 | 31 | 0 | 0 | 0 | 0 | 0.1319 | 0.1319 | 0.1319 | 0.1319 | 0.1319 | 0.1319 | 0.1319
38. | 4867.61 | 0 | 0 | 0 | 4867.61 | 0 | 0 | 0 | 0 | 0 | 31.9 | 0 | 0 | 0 | 0 | 0 | 0 | 0 | 0 | 0 | 0 | 0 | 0 | 0 | 0 | 0 | 0 | 0
39. | 63.5 | 0 | 0 | 0 | 63.5 | 61.2 | 0 | 0 | 0 | 0 | 7 | 0 | 0 | 0 | 0 | 0 | 0 | 0 | 0 | 0 | 0 | 0 | 0 | 0 | 0 | 0 | 0 | 0
40. | 351.74 | 88.79 | 12.59 | 0.15 | 250.36 | 0 | 0 | 6.1065 | 0 | 0.0125 | 0 | 0 | 72.04 | 53.36 | 71.92 | 0.12 | 53.27 | 0.09 | 0 | 0 | 0 | 0 | 0 | 0 | 0 | 0 | 0 | 0
41. | 430.78 | 41.07 | 16.3 | 0.15 | 373.41 | 0 | 0 | 3.312 | 0 | 0.0125 | 0 | 0 | 33.39 | 24.73 | 33.27 | 0.12 | 24.64 | 0.09 | 0 | 0 | 0 | 0 | 0 | 0 | 0 | 0 | 0 | 0
42. | 1536.75 | 260.44 | 850.68 | 139.63 | 425.63 | 0 | 0 | 22.4135 | 0 | 9.475 | 0 | 0 | 324.06 | 288.05 | 210.96 | 113.1 | 187.52 | 100.53 | 0 | 0 | 0 | 0 | 0 | 0 | 0 | 0 | 0 | 0
43. | 10420 | 0 | 0 | 0 | 10420 | 10090 | 0 | 0 | 0 | 0 | 7 | 0 | 0 | 0 | 0 | 0 | 0 | 0 | 0 | 0 | 0 | 0 | 0 | 0 | 0 | 0 | 0 | 0
44. | 1965.31 | 1965.31 | 0 | 0 | 0 | 0 | 0 | 214.32 | 0 | 0 | 0 | 0 | 1532.94 | 982.66 | 1532.94 | 0 | 982.66 | 0 | 0 | 0 | 0 | 0 | 0 | 0 | 0 | 0 | 0 | 0
45. | 1316.38 | 267.94 | 78.64 | 0 | 969.8 | 0 | 0 | 21.6775 | 0 | 0 | 0 | 0 | 241.15 | 160.76 | 241.15 | 0 | 160.76 | 0 | 0 | 0 | 0 | 0 | 0 | 0 | 0 | 0 | 0 | 0
46. | 1101.52 | 401.6 | 69.01 | 0 | 630.91 | 0 | 0 | 36.777 | 0 | 0 | 0 | 0 | 361.44 | 240.96 | 361.44 | 0 | 240.96 | 0 | 0 | 0 | 0 | 0 | 0 | 0 | 0 | 0 | 0 | 0
47. | 16 | 0 | 0 | 0 | 16 | 15.6 | 0 | 0 | 0 | 0 | 7 | 0 | 0 | 0 | 0 | 0 | 0 | 0 | 0 | 0 | 0 | 0 | 0 | 0 | 0 | 0 | 0 | 0

## Базовые цены с учетом расхода
| C1 | C2 | C3 | C4 | C5 | C6 | VOZVR | C8 | C9 | C10 | C11 | C12 | NAKL | PLAN | NAKL_ZPR | NAKL_ZPM | PLAN_ZPR | PLAN_ZPM | RN11 | RN12 | RN13 | OBORUD_VSPOMOG | NAKL_PN | NAKL_VX | PLAN_PN | PLAN_VX | VTCH_PN | VTCH_VX
N = < 1-30 * 1-30 * 1 >
Ремонт внутридомовых инженерных систем. Ремонт индивидуального теплового узла(ИТП) и замена бойлера.
1. | 47.4 | 47.4 | 0 | 0 | 0 | 0 | 0 | #VALUE! | #VALUE! | #VALUE! | 0 | 0 | 35.08 | 23.7 | 35.04 | 0 | 23.76 | 0 | 0 | 0 | 0 | 0 | 0 | 0 | 0 | 0 | 0 | 0
2. | 1.55 | 1.41 | 0.04 | 0 | 0.1 | 0 | 0 | #VALUE! | #VALUE! | #VALUE! | 0 | 0 | 1.04 | 0.71 | 1.04 | 0 | 0.7 | 0 | 0 | 0 | 0 | 0 | 0 | 0 | 0 | 0 | 0 | 0
3. | 51.64 | 51.37 | 0.27 | 0.14 | 0 | 0 | 0 | #VALUE! | #VALUE! | #VALUE! | 0 | 0 | 38.12 | 25.76 | 38.01 | 0.1 | 25.68 | 0.07 | 0 | 0 | 0 | 0 | 0 | 0 | 0 | 0 | 0 | 0
4. | 135.72 | 87.04 | 48.68 | 0.92 | 0 | 0 | 0 | #VALUE! | #VALUE! | #VALUE! | 0 | 0 | 101.15 | 62.45 | 100.1 | 1.05 | 61.8 | 0.65 | 0 | 0 | 0 | 0 | 0 | 0 | 0 | 0 | 0 | 0
5. | 145.32 | 62.58 | 82.74 | 2.34 | 0 | 0 | 0 | #VALUE! | #VALUE! | #VALUE! | 0 | 0 | 74.66 | 46.09 | 71.97 | 2.7 | 44.43 | 1.65 | 0 | 0 | 0 | 0 | 0 | 0 | 0 | 0 | 0 | 0
6. | 2062.48 | 158.9 | 35.14 | 0.84 | 1868.44 | 0 | 0 | #VALUE! | #VALUE! | #VALUE! | 0 | 0 | 183.7 | 113.42 | 182.7 | 0.98 | 112.84 | 0.56 | 0 | 0 | 0 | 0 | 0 | 0 | 0 | 0 | 0 | 0
7. | 719.04 | 79.45 | 17.57 | 0.42 | 622.02 | 0 | 0 | #VALUE! | #VALUE! | #VALUE! | 0 | 0 | 91.85 | 56.71 | 91.35 | 0.49 | 56.42 | 0.28 | 0 | 0 | 0 | 0 | 0 | 0 | 0 | 0 | 0 | 0
8. | 36 | 0 | 0 | 0 | 36 | 34.9 | 0 | #VALUE! | #VALUE! | #VALUE! | 0.51 | 0 | 0 | 0 | 0 | 0 | 0 | 0 | 0 | 0 | 0 | 0 | 0 | 0 | 0 | 0 | 0 | 0
9. | 42.2 | 3.94 | 0.83 | 0.02 | 37.43 | 0 | 0 | #VALUE! | #VALUE! | #VALUE! | 0 | 0 | 4.55 | 2.81 | 4.53 | 0.03 | 2.8 | 0.02 | 0 | 0 | 0 | 0 | 0 | 0 | 0 | 0 | 0 | 0
10. | 7.7 | 1.77 | 0.18 | 0.01 | 5.75 | 0 | 0 | #VALUE! | #VALUE! | #VALUE! | 0 | 0 | 2.05 | 1.26 | 2.04 | 0.01 | 1.26 | 0.01 | 0 | 0 | 0 | 0 | 0 | 0 | 0 | 0 | 0 | 0
11. | 618.9 | 230.52 | 68.58 | 2.4 | 319.8 | 0 | 0 | #VALUE! | #VALUE! | #VALUE! | 0 | 0 | 267.86 | 165.37 | 265.08 | 2.76 | 163.68 | 1.68 | 0 | 0 | 0 | 0 | 0 | 0 | 0 | 0 | 0 | 0
12. | 4170 | 0 | 0 | 0 | 4170 | 0 | 0 | #VALUE! | #VALUE! | #VALUE! | 0 | 0 | 0 | 0 | 0 | 0 | 0 | 0 | 0 | 0 | 0 | 0 | 0 | 0 | 0 | 0 | 0 | 0
13. | 606 | 0 | 0 | 0 | 606 | 585.6 | 0 | #VALUE! | #VALUE! | #VALUE! | 42 | 0 | 0 | 0 | 0 | 0 | 0 | 0 | 0 | 0 | 0 | 0 | 0 | 0 | 0 | 0 | 0 | 0
14. | 1324 | 0 | 0 | 0 | 1324 | 0 | 0 | #VALUE! | #VALUE! | #VALUE! | 0 | 0 | 0 | 0 | 0 | 0 | 0 | 0 | 0 | 0 | 0 | 0 | 0 | 0 | 0 | 0 | 0 | 0
15. | 301 | 0 | 0 | 0 | 301 | 279 | 0 | #VALUE! | #VALUE! | #VALUE! | 7 | 0 | 0 | 0 | 0 | 0 | 0 | 0 | 0 | 0 | 0 | 0 | 0 | 0 | 0 | 0 | 0 | 0
16. | 523.8 | 0 | 0 | 0 | 523.8 | 505.2 | 0 | #VALUE! | #VALUE! | #VALUE! | 42 | 0 | 0 | 0 | 0 | 0 | 0 | 0 | 0 | 0 | 0 | 0 | 0 | 0 | 0 | 0 | 0 | 0
17. | 130.59 | 58.23 | 13.89 | 0 | 58.47 | 0 | 0 | #VALUE! | #VALUE! | #VALUE! | 0 | 0 | 66.96 | 41.34 | 66.96 | 0 | 41.34 | 0 | 0 | 0 | 0 | 0 | 0 | 0 | 0 | 0 | 0 | 0
18. | 104.6 | 0 | 0 | 0 | 104.6 | 102 | 0 | #VALUE! | #VALUE! | #VALUE! | 0 | 0 | 0 | 0 | 0 | 0 | 0 | 0 | 0 | 0 | 0 | 0 | 0 | 0 | 0 | 0 | 0 | 0
19. | 35.6 | 0 | 0 | 0 | 35.6 | 34 | 0 | #VALUE! | #VALUE! | #VALUE! | 0 | 0 | 0 | 0 | 0 | 0 | 0 | 0 | 0 | 0 | 0 | 0 | 0 | 0 | 0 | 0 | 0 | 0
20. | 79.22 | 40.68 | 34.48 | 0.9 | 4.06 | 0 | 0 | #VALUE! | #VALUE! | #VALUE! | 0 | 0 | 47.82 | 29.52 | 46.78 | 1.04 | 28.88 | 0.64 | 0 | 0 | 0 | 0 | 0 | 0 | 0 | 0 | 0 | 0
21. | 1868 | 0 | 0 | 0 | 1868 | 0 | 0 | #VALUE! | #VALUE! | #VALUE! | 0 | 0 | 0 | 0 | 0 | 0 | 0 | 0 | 0 | 0 | 0 | 0 | 0 | 0 | 0 | 0 | 0 | 0
22. | 404 | 0 | 0 | 0 | 404 | 390.4 | 0 | #VALUE! | #VALUE! | #VALUE! | 28 | 0 | 0 | 0 | 0 | 0 | 0 | 0 | 0 | 0 | 0 | 0 | 0 | 0 | 0 | 0 | 0 | 0
23. | 30.92 | 16.36 | 13.39 | 0.23 | 1.17 | 0 | 0 | #VALUE! | #VALUE! | #VALUE! | 0 | 0 | 19.08 | 11.78 | 18.81 | 0.27 | 11.62 | 0.16 | 0 | 0 | 0 | 0 | 0 | 0 | 0 | 0 | 0 | 0
24. | 780 | 0 | 0 | 0 | 780 | 0 | 0 | #VALUE! | #VALUE! | #VALUE! | 0 | 0 | 0 | 0 | 0 | 0 | 0 | 0 | 0 | 0 | 0 | 0 | 0 | 0 | 0 | 0 | 0 | 0
25. | 174.6 | 0 | 0 | 0 | 174.6 | 168.4 | 0 | #VALUE! | #VALUE! | #VALUE! | 14 | 0 | 0 | 0 | 0 | 0 | 0 | 0 | 0 | 0 | 0 | 0 | 0 | 0 | 0 | 0 | 0 | 0
26. | 856.59 | 250.24 | 152.14 | 2.86 | 454.21 | 0 | 0 | #VALUE! | #VALUE! | #VALUE! | 0 | 0 | 291.07 | 179.7 | 287.78 | 3.29 | 177.67 | 2.03 | 0 | 0 | 0 | 0 | 0 | 0 | 0 | 0 | 0 | 0
27. | 32960 | 0 | 0 | 0 | 32960 | 31950 | 0 | #VALUE! | #VALUE! | #VALUE! | 315 | 0 | 0 | 0 | 0 | 0 | 0 | 0 | 0 | 0 | 0 | 0 | 0 | 0 | 0 | 0 | 0 | 0
28. | 1072.45 | 22 | 0 | 0 | 1050.45 | 0 | 0 | #VALUE! | #VALUE! | #VALUE! | 0 | 0 | 25.3 | 15.62 | 25.3 | 0 | 15.6 | 0 | 0 | 0 | 0 | 0 | 0 | 0 | 0 | 0 | 0 | 0
29. | 21.96 | 17.6 | 0 | 0 | 4.36 | 0 | 0 | #VALUE! | #VALUE! | #VALUE! | 0 | 0 | 20.24 | 12.5 | 20.24 | 0 | 12.48 | 0 | 0 | 0 | 0 | 0 | 0 | 0 | 0 | 0 | 0 | 0
30. | 287.04 | 0 | 0 | 0 | 287.04 | 0 | 0 | #VALUE! | #VALUE! | #VALUE! | 0 | 0 | 0 | 0 | 0 | 0 | 0 | 0 | 0 | 0 | 0 | 0 | 0 | 0 | 0 | 0 | 0 | 0
31. | 1339.5 | 21.2 | 0 | 0 | 1318.3 | 0 | 0 | #VALUE! | #VALUE! | #VALUE! | 0 | 0 | 24.38 | 15.05 | 24.4 | 0 | 15.05 | 0 | 0 | 0 | 0 | 0 | 0 | 0 | 0 | 0 | 0 | 0
32. | 772.65 | 161 | 463.25 | 54.05 | 148.4 | 0 | 0 | #VALUE! | #VALUE! | #VALUE! | 0 | 0 | 279.57 | 163.44 | 209.3 | 70.25 | 122.35 | 41.1 | 0 | 0 | 0 | 0 | 0 | 0 | 0 | 0 | 0 | 0
33. | 22.04 | 17.81 | 1.25 | 0 | 2.98 | 0 | 0 | #VALUE! | #VALUE! | #VALUE! | 0 | 0 | 20.48 | 12.65 | 20.48 | 0 | 12.65 | 0 | 0 | 0 | 0 | 0 | 0 | 0 | 0 | 0 | 0 | 0
34. | 14.02 | 12.92 | 0 | 0 | 1.1 | 0 | 0 | #VALUE! | #VALUE! | #VALUE! | 7 | 0 | 10.34 | 7.75 | 10.34 | 0 | 7.75 | 0 | 0 | 0 | 0 | 0.05 | 0 | 0 | 0 | 0 | 0 | 0
35. | 794.25 | 119.4 | 64.5 | 0 | 610.35 | 0 | 0 | #VALUE! | #VALUE! | #VALUE! | 105 | 0 | 95.52 | 71.64 | 95.55 | 0 | 71.7 | 0 | 0 | 0 | 0 | 29.06 | 0 | 0 | 0 | 0 | 0 | 0
36. | 300 | 0 | 0 | 0 | 300 | 291 | 0 | #VALUE! | #VALUE! | #VALUE! | 105 | 0 | 0 | 0 | 0 | 0 | 0 | 0 | 0 | 0 | 0 | 0 | 0 | 0 | 0 | 0 | 0 | 0
37. | 54.43 | 51.66 | 0 | 0 | 2.77 | 0 | 0 | #VALUE! | #VALUE! | #VALUE! | 7 | 0 | 41.33 | 31 | 41.33 | 0 | 31 | 0 | 0 | 0 | 0 | 0.13 | 0 | 0 | 0 | 0 | 0 | 0
38. | 4867.61 | 0 | 0 | 0 | 4867.61 | 0 | 0 | #VALUE! | #VALUE! | #VALUE! | 31.9 | 0 | 0 | 0 | 0 | 0 | 0 | 0 | 0 | 0 | 0 | 0 | 0 | 0 | 0 | 0 | 0 | 0
39. | 127 | 0 | 0 | 0 | 127 | 122.4 | 0 | #VALUE! | #VALUE! | #VALUE! | 14 | 0 | 0 | 0 | 0 | 0 | 0 | 0 | 0 | 0 | 0 | 0 | 0 | 0 | 0 | 0 | 0 | 0
40. | 14.06 | 3.55 | 0.5 | 0.01 | 10.01 | 0 | 0 | #VALUE! | #VALUE! | #VALUE! | 0 | 0 | 2.88 | 2.14 | 2.88 | 0 | 2.13 | 0 | 0 | 0 | 0 | 0 | 0 | 0 | 0 | 0 | 0 | 0
41. | 17.23 | 1.64 | 0.65 | 0.01 | 14.94 | 0 | 0 | #VALUE! | #VALUE! | #VALUE! | 0 | 0 | 1.34 | 0.99 | 1.33 | 0 | 0.99 | 0 | 0 | 0 | 0 | 0 | 0 | 0 | 0 | 0 | 0 | 0
42. | 76.83 | 13.02 | 42.53 | 6.98 | 21.28 | 0 | 0 | #VALUE! | #VALUE! | #VALUE! | 0 | 0 | 16.2 | 14.4 | 10.55 | 5.66 | 9.38 | 5.03 | 0 | 0 | 0 | 0 | 0 | 0 | 0 | 0 | 0 | 0
43. | 521 | 0 | 0 | 0 | 521 | 504.5 | 0 | #VALUE! | #VALUE! | #VALUE! | 0.35 | 0 | 0 | 0 | 0 | 0 | 0 | 0 | 0 | 0 | 0 | 0 | 0 | 0 | 0 | 0 | 0 | 0
44. | 58.96 | 58.96 | 0 | 0 | 0 | 0 | 0 | #VALUE! | #VALUE! | #VALUE! | 0 | 0 | 45.99 | 29.48 | 45.99 | 0 | 29.48 | 0 | 0 | 0 | 0 | 0 | 0 | 0 | 0 | 0 | 0 | 0
45. | 463.36 | 94.31 | 27.68 | 0 | 341.37 | 0 | 0 | #VALUE! | #VALUE! | #VALUE! | 0 | 0 | 84.88 | 56.59 | 84.88 | 0 | 56.59 | 0 | 0 | 0 | 0 | 0 | 0 | 0 | 0 | 0 | 0 | 0
46. | 149.04 | 54.34 | 9.34 | 0 | 85.36 | 0 | 0 | #VALUE! | #VALUE! | #VALUE! | 0 | 0 | 48.91 | 32.6 | 48.9 | 0 | 32.6 | 0 | 0 | 0 | 0 | 0 | 0 | 0 | 0 | 0 | 0 | 0
47. | 248.95 | 0 | 0 | 0 | 248.95 | 242.73 | 0 | #VALUE! | #VALUE! | #VALUE! | 108.92 | 0 | 0 | 0 | 0 | 0 | 0 | 0 | 0 | 0 | 0 | 0 | 0 | 0 | 0 | 0 | 0 | 0

## Начисления
| Н1 | Н2 | Н3 | Н4 | Н5 | Н6 | Н7 | Н8 | Н9 | Н10 | Н11 | Н12 | Н13 | Н14 | Н15 | Н16 | Н17 | Н18 | Н19 | Н20 | Н21 | Н22 | Н23 | Н24 | Н25 | Н26 | Н27 | Н28 | Н29 | Н30 | Н31 | Н32 | Н33 | Н34 | Н35 | Н36 | Н37 | Н38 | Н39 | Н40 | Н41 | Н42 | Н43 | Н44 | Н45 | Н46
N = < 1-30 * 1-30 * 1 >
Ремонт внутридомовых инженерных систем. Ремонт индивидуального теплового узла(ИТП) и замена бойлера.
1. | 1 | 1 | 1 | 1 | 1 | 1 | 1 | 1 | 1 | 0 | 0 | 100 | 0 | 0 | 1 | 1 | 0 | 0 | 1 | 0 | 0 | 0 | 0 | 0 | 0 | 0 | 0 | 0 | 0 | 0 | 0 | 1.7 | 1.6 | 1.29 | 0.092 | 0.18 | 1 | 1 | 0.2 | 1.5 | 1 | 1 | 1 | 1 | 1 | 100
2. | 1 | 1 | 1 | 1 | 1 | 1 | 1 | 1 | 1 | 0 | 0 | 100 | 0 | 0 | 1 | 1 | 0 | 0 | 1 | 0 | 0 | 0 | 0 | 0 | 0 | 0 | 0 | 0 | 0 | 0 | 0 | 1.7 | 1.6 | 1.29 | 0.092 | 0.18 | 1 | 1 | 0.2 | 1.5 | 1 | 1 | 1 | 1 | 1 | 100
3. | 1 | 1 | 1 | 1 | 1 | 1 | 1 | 1 | 1 | 0 | 0 | 100 | 0 | 0 | 1 | 1 | 0 | 0 | 1 | 0 | 0 | 0 | 0 | 0 | 0 | 0 | 0 | 0 | 0 | 0 | 0 | 1.7 | 1.6 | 1.29 | 0.092 | 0.18 | 1 | 1 | 0.2 | 1.5 | 1 | 1 | 1 | 1 | 1 | 100
4. | 1 | 0 | 0.4 | 0.4 | 0.4 | 1 | 1 | 1 | 1 | 0 | 0 | 100 | 0 | 0 | 1 | 1 | 0 | 0 | 1 | 0 | 0 | 0 | 0 | 0 | 0 | 0 | 0 | 0 | 0 | 0 | 0 | 1.7 | 1.6 | 1.29 | 0.092 | 0.18 | 1 | 1 | 0.2 | 1.5 | 0 | 1 | 1 | 1 | 1 | 100
5. | 1 | 0 | 0.4 | 0.4 | 0.4 | 1 | 1 | 1 | 1 | 0 | 0 | 100 | 0 | 0 | 1 | 1 | 0 | 0 | 1 | 0 | 0 | 0 | 0 | 0 | 0 | 0 | 0 | 0 | 0 | 0 | 0 | 1.7 | 1.6 | 1.29 | 0.092 | 0.18 | 1 | 1 | 0.2 | 1.5 | 0 | 1 | 1 | 1 | 1 | 100
6. | 1 | 1 | 1.25 | 1.25 | 1.15 | 1 | 1 | 1 | 1 | 0 | 0 | 100 | 0 | 0 | 1 | 1 | 0 | 0 | 1 | 0 | 0 | 0 | 0 | 0 | 0 | 0 | 0 | 0 | 0 | 0 | 0 | 1.7 | 1.6 | 1.29 | 0.092 | 0.18 | 1 | 1 | 0.2 | 1.5 | 1 | 1 | 1 | 1 | 1 | 100
7. | 1 | 1 | 1.25 | 1.25 | 1.15 | 1 | 1 | 1 | 1 | 0 | 0 | 100 | 0 | 0 | 1 | 1 | 0 | 0 | 1 | 0 | 0 | 0 | 0 | 0 | 0 | 0 | 0 | 0 | 0 | 0 | 0 | 1.7 | 1.6 | 1.29 | 0.092 | 0.18 | 1 | 1 | 0.2 | 1.5 | 1 | 1 | 1 | 1 | 1 | 100
8. | 1 | 1 | 1 | 1 | 1 | 1 | 1 | 1 | 1 | 0 | 0 | 100 | 0 | 0 | 1 | 1 | 0 | 0 | 1 | 0 | 0 | 0 | 0 | 0 | 0 | 0 | 0 | 0 | 0 | 0 | 0 | 1.7 | 1.6 | 1.29 | 0.092 | 0.18 | 1 | 1 | 0.2 | 1.5 | 1 | 1 | 1 | 1 | 1 | 100
9. | 1 | 1 | 1.25 | 1.25 | 1.15 | 1 | 1 | 1 | 1 | 0 | 0 | 100 | 0 | 0 | 1 | 1 | 0 | 0 | 1 | 0 | 0 | 0 | 0 | 0 | 0 | 0 | 0 | 0 | 0 | 0 | 0 | 1.7 | 1.6 | 1.29 | 0.092 | 0.18 | 1 | 1 | 0.2 | 1.5 | 1 | 1 | 1 | 1 | 1 | 100
10. | 1 | 1 | 1.25 | 1.25 | 1.15 | 1 | 1 | 1 | 1 | 0 | 0 | 100 | 0 | 0 | 1 | 1 | 0 | 0 | 1 | 0 | 0 | 0 | 0 | 0 | 0 | 0 | 0 | 0 | 0 | 0 | 0 | 1.7 | 1.6 | 1.29 | 0.092 | 0.18 | 1 | 1 | 0.2 | 1.5 | 1 | 1 | 1 | 1 | 1 | 100
11. | 1 | 1 | 1.25 | 1.25 | 1.15 | 1 | 1 | 1 | 1 | 0 | 0 | 100 | 0 | 0 | 1 | 1 | 0 | 0 | 1 | 0 | 0 | 0 | 0 | 0 | 0 | 0 | 0 | 0 | 0 | 0 | 0 | 1.7 | 1.6 | 1.29 | 0.092 | 0.18 | 1 | 1 | 0.2 | 1.5 | 1 | 1 | 1 | 1 | 1 | 100
12. | 1 | 1 | 1 | 1 | 1 | 1 | 1 | 1 | 1 | 0 | 0 | 100 | 0 | 0 | 1 | 1 | 0 | 0 | 1 | 0 | 0 | 0 | 0 | 0 | 0 | 0 | 0 | 0 | 0 | 0 | 0 | 1.7 | 1.6 | 1.29 | 0.092 | 0.18 | 1 | 1 | 0.2 | 1.5 | 1 | 1 | 1 | 1 | 1 | 100
13. | 1 | 1 | 1 | 1 | 1 | 1 | 1 | 1 | 1 | 0 | 0 | 100 | 0 | 0 | 1 | 1 | 0 | 0 | 1 | 0 | 0 | 0 | 0 | 0 | 0 | 0 | 0 | 0 | 0 | 0 | 0 | 1.7 | 1.6 | 1.29 | 0.092 | 0.18 | 1 | 1 | 0.2 | 1.5 | 1 | 1 | 1 | 1 | 1 | 100
14. | 1 | 1 | 1 | 1 | 1 | 1 | 1 | 1 | 1 | 0 | 0 | 100 | 0 | 0 | 1 | 1 | 0 | 0 | 1 | 0 | 0 | 0 | 0 | 0 | 0 | 0 | 0 | 0 | 0 | 0 | 0 | 1.7 | 1.6 | 1.29 | 0.092 | 0.18 | 1 | 1 | 0.2 | 1.5 | 1 | 1 | 1 | 1 | 1 | 100
15. | 1 | 1 | 1 | 1 | 1 | 1 | 1 | 1 | 1 | 0 | 0 | 100 | 0 | 0 | 1 | 1 | 0 | 0 | 1 | 0 | 0 | 0 | 0 | 0 | 0 | 0 | 0 | 0 | 0 | 0 | 0 | 1.7 | 1.6 | 1.29 | 0.092 | 0.18 | 1 | 1 | 0.2 | 1.5 | 1 | 1 | 1 | 1 | 1 | 100
16. | 1 | 1 | 1 | 1 | 1 | 1 | 1 | 1 | 1 | 0 | 0 | 100 | 0 | 0 | 1 | 1 | 0 | 0 | 1 | 0 | 0 | 0 | 0 | 0 | 0 | 0 | 0 | 0 | 0 | 0 | 0 | 1.7 | 1.6 | 1.29 | 0.092 | 0.18 | 1 | 1 | 0.2 | 1.5 | 1 | 1 | 1 | 1 | 1 | 100
17. | 1 | 1 | 1.25 | 1.25 | 1.15 | 1 | 1 | 1 | 1 | 0 | 0 | 100 | 0 | 0 | 1 | 1 | 0 | 0 | 1 | 0 | 0 | 0 | 0 | 0 | 0 | 0 | 0 | 0 | 0 | 0 | 0 | 1.7 | 1.6 | 1.29 | 0.092 | 0.18 | 1 | 1 | 0.2 | 1.5 | 1 | 1 | 1 | 1 | 1 | 100
18. | 1 | 1 | 1 | 1 | 1 | 1 | 1 | 1 | 1 | 0 | 0 | 100 | 0 | 0 | 1 | 1 | 0 | 0 | 1 | 0 | 0 | 0 | 0 | 0 | 0 | 0 | 0 | 0 | 0 | 0 | 0 | 1.7 | 1.6 | 1.29 | 0.092 | 0.18 | 1 | 1 | 0.2 | 1.5 | 1 | 1 | 1 | 1 | 1 | 100
19. | 1 | 1 | 1 | 1 | 1 | 1 | 1 | 1 | 1 | 0 | 0 | 100 | 0 | 0 | 1 | 1 | 0 | 0 | 1 | 0 | 0 | 0 | 0 | 0 | 0 | 0 | 0 | 0 | 0 | 0 | 0 | 1.7 | 1.6 | 1.29 | 0.092 | 0.18 | 1 | 1 | 0.2 | 1.5 | 1 | 1 | 1 | 1 | 1 | 100
20. | 1 | 1 | 1.25 | 1.25 | 1.15 | 1 | 1 | 1 | 1 | 0 | 0 | 100 | 0 | 0 | 1 | 1 | 0 | 0 | 1 | 0 | 0 | 0 | 0 | 0 | 0 | 0 | 0 | 0 | 0 | 0 | 0 | 1.7 | 1.6 | 1.29 | 0.092 | 0.18 | 1 | 1 | 0.2 | 1.5 | 1 | 1 | 1 | 1 | 1 | 100
21. | 1 | 1 | 1 | 1 | 1 | 1 | 1 | 1 | 1 | 0 | 0 | 100 | 0 | 0 | 1 | 1 | 0 | 0 | 1 | 0 | 0 | 0 | 0 | 0 | 0 | 0 | 0 | 0 | 0 | 0 | 0 | 1.7 | 1.6 | 1.29 | 0.092 | 0.18 | 1 | 1 | 0.2 | 1.5 | 1 | 1 | 1 | 1 | 1 | 100
22. | 1 | 1 | 1 | 1 | 1 | 1 | 1 | 1 | 1 | 0 | 0 | 100 | 0 | 0 | 1 | 1 | 0 | 0 | 1 | 0 | 0 | 0 | 0 | 0 | 0 | 0 | 0 | 0 | 0 | 0 | 0 | 1.7 | 1.6 | 1.29 | 0.092 | 0.18 | 1 | 1 | 0.2 | 1.5 | 1 | 1 | 1 | 1 | 1 | 100
23. | 1 | 1 | 1.25 | 1.25 | 1.15 | 1 | 1 | 1 | 1 | 0 | 0 | 100 | 0 | 0 | 1 | 1 | 0 | 0 | 1 | 0 | 0 | 0 | 0 | 0 | 0 | 0 | 0 | 0 | 0 | 0 | 0 | 1.7 | 1.6 | 1.29 | 0.092 | 0.18 | 1 | 1 | 0.2 | 1.5 | 1 | 1 | 1 | 1 | 1 | 100
24. | 1 | 1 | 1 | 1 | 1 | 1 | 1 | 1 | 1 | 0 | 0 | 100 | 0 | 0 | 1 | 1 | 0 | 0 | 1 | 0 | 0 | 0 | 0 | 0 | 0 | 0 | 0 | 0 | 0 | 0 | 0 | 1.7 | 1.6 | 1.29 | 0.092 | 0.18 | 1 | 1 | 0.2 | 1.5 | 1 | 1 | 1 | 1 | 1 | 100
25. | 1 | 1 | 1 | 1 | 1 | 1 | 1 | 1 | 1 | 0 | 0 | 100 | 0 | 0 | 1 | 1 | 0 | 0 | 1 | 0 | 0 | 0 | 0 | 0 | 0 | 0 | 0 | 0 | 0 | 0 | 0 | 1.7 | 1.6 | 1.29 | 0.092 | 0.18 | 1 | 1 | 0.2 | 1.5 | 1 | 1 | 1 | 1 | 1 | 100
26. | 1 | 1 | 1.25 | 1.25 | 1.15 | 1 | 1 | 1 | 1 | 0 | 0 | 100 | 0 | 0 | 1 | 1 | 0 | 0 | 1 | 0 | 0 | 0 | 0 | 0 | 0 | 0 | 0 | 0 | 0 | 0 | 0 | 1.7 | 1.6 | 1.29 | 0.092 | 0.18 | 1 | 1 | 0.2 | 1.5 | 1 | 1 | 1 | 1 | 1 | 100
27. | 1 | 1 | 1 | 1 | 1 | 1 | 1 | 1 | 1 | 0 | 0 | 100 | 0 | 0 | 1 | 1 | 0 | 0 | 1 | 0 | 0 | 0 | 0 | 0 | 0 | 0 | 0 | 0 | 0 | 0 | 0 | 1.7 | 1.6 | 1.29 | 0.092 | 0.18 | 1 | 1 | 0.2 | 1.5 | 1 | 1 | 1 | 1 | 1 | 100
28. | 1 | 1 | 1.25 | 1.25 | 1.15 | 1 | 1 | 1 | 1 | 0 | 0 | 100 | 0 | 0 | 1 | 1 | 0 | 0 | 1 | 0 | 0 | 0 | 0 | 0 | 0 | 0 | 0 | 0 | 0 | 0 | 0 | 1.7 | 1.6 | 1.29 | 0.092 | 0.18 | 1 | 1 | 0.2 | 1.5 | 1 | 1 | 1 | 1 | 1 | 100
29. | 1 | 1 | 1.25 | 1.25 | 1.15 | 1 | 1 | 1 | 1 | 0 | 0 | 100 | 0 | 0 | 1 | 1 | 0 | 0 | 1 | 0 | 0 | 0 | 0 | 0 | 0 | 0 | 0 | 0 | 0 | 0 | 0 | 1.7 | 1.6 | 1.29 | 0.092 | 0.18 | 1 | 1 | 0.2 | 1.5 | 1 | 1 | 1 | 1 | 1 | 100
30. | 1 | 1 | 1 | 1 | 1 | 1 | 1 | 1 | 1 | 0 | 0 | 100 | 0 | 0 | 1 | 1 | 0 | 0 | 1 | 0 | 0 | 0 | 0 | 0 | 0 | 0 | 0 | 0 | 0 | 0 | 0 | 1.7 | 1.6 | 1.29 | 0.092 | 0.18 | 1 | 1 | 0.2 | 1.5 | 1 | 1 | 1 | 1 | 1 | 100
31. | 1 | 1 | 1.25 | 1.25 | 1.15 | 1 | 1 | 1 | 1 | 0 | 0 | 100 | 0 | 0 | 1 | 1 | 0 | 0 | 1 | 0 | 0 | 0 | 0 | 0 | 0 | 0 | 0 | 0 | 0 | 0 | 0 | 1.7 | 1.6 | 1.29 | 0.092 | 0.18 | 1 | 1 | 0.2 | 1.5 | 1 | 1 | 1 | 1 | 1 | 100
32. | 1 | 1 | 1.25 | 1.25 | 1.15 | 1 | 1 | 1 | 1 | 0 | 0 | 100 | 0 | 0 | 1 | 1 | 0 | 0 | 1 | 0 | 0 | 0 | 0 | 0 | 0 | 0 | 0 | 0 | 0 | 0 | 0 | 1.7 | 1.6 | 1.29 | 0.092 | 0.18 | 1 | 1 | 0.2 | 1.5 | 1 | 1 | 1 | 1 | 1 | 100
33. | 1 | 1 | 1.25 | 1.25 | 1.15 | 1 | 1 | 1 | 1 | 0 | 0 | 100 | 0 | 0 | 1 | 1 | 0 | 0 | 1 | 0 | 0 | 0 | 0 | 0 | 0 | 0 | 0 | 0 | 0 | 0 | 0 | 1.7 | 1.6 | 1.29 | 0.092 | 0.18 | 1 | 1 | 0.2 | 1.5 | 1 | 1 | 1 | 1 | 1 | 100
34. | 1 | 1 | 1 | 1 | 1 | 1 | 1 | 1 | 1 | 0 | 5 | 100 | 0 | 0 | 1 | 1 | 0 | 0 | 1 | 0 | 0 | 0 | 0 | 0 | 0 | 0 | 0 | 0 | 0 | 0 | 0 | 1.7 | 1.6 | 1.29 | 0.092 | 0.18 | 1 | 1 | 0.2 | 1.5 | 1 | 1 | 1 | 1 | 1 | 100
35. | 1 | 1 | 1 | 1 | 1 | 1 | 1 | 1 | 1 | 0 | 5 | 100 | 0 | 0 | 1 | 1 | 0 | 0 | 1 | 0 | 0 | 0 | 0 | 0 | 0 | 0 | 0 | 0 | 0 | 0 | 0 | 1.7 | 1.6 | 1.29 | 0.092 | 0.18 | 1 | 1 | 0.2 | 1.5 | 1 | 1 | 1 | 1 | 1 | 100
36. | 1 | 1 | 1 | 1 | 1 | 1 | 1 | 1 | 1 | 0 | 0 | 100 | 0 | 0 | 1 | 1 | 0 | 0 | 1 | 0 | 0 | 0 | 0 | 0 | 0 | 0 | 0 | 0 | 0 | 0 | 0 | 1.7 | 1.6 | 1.29 | 0.092 | 0.18 | 1 | 1 | 0.2 | 1.5 | 1 | 1 | 1 | 1 | 1 | 100
37. | 1 | 1 | 1 | 1 | 1 | 1 | 1 | 1 | 1 | 0 | 5 | 100 | 0 | 0 | 1 | 1 | 0 | 0 | 1 | 0 | 0 | 0 | 0 | 0 | 0 | 0 | 0 | 0 | 0 | 0 | 0 | 1.7 | 1.6 | 1.29 | 0.092 | 0.18 | 1 | 1 | 0.2 | 1.5 | 1 | 1 | 1 | 1 | 1 | 100
38. | 1 | 1 | 1 | 1 | 1 | 1 | 1 | 1 | 1 | 0 | 0 | 100 | 0 | 0 | 1 | 1 | 0 | 0 | 1 | 0 | 0 | 0 | 0 | 0 | 0 | 0 | 0 | 0 | 0 | 0 | 0 | 1.7 | 1.6 | 1.29 | 0.092 | 0.18 | 1 | 1 | 0.2 | 1.5 | 1 | 1 | 1 | 1 | 1 | 100
39. | 1 | 1 | 1 | 1 | 1 | 1 | 1 | 1 | 1 | 0 | 0 | 100 | 0 | 0 | 1 | 1 | 0 | 0 | 1 | 0 | 0 | 0 | 0 | 0 | 0 | 0 | 0 | 0 | 0 | 0 | 0 | 1.7 | 1.6 | 1.29 | 0.092 | 0.18 | 1 | 1 | 0.2 | 1.5 | 1 | 1 | 1 | 1 | 1 | 100
40. | 1 | 1 | 1.25 | 1.25 | 1.15 | 1 | 1 | 1 | 1 | 0 | 0 | 100 | 0 | 0 | 1 | 1 | 0 | 0 | 1 | 0 | 0 | 0 | 0 | 0 | 0 | 0 | 0 | 0 | 0 | 0 | 0 | 1.7 | 1.6 | 1.29 | 0.092 | 0.18 | 1 | 1 | 0.2 | 1.5 | 1 | 1 | 1 | 1 | 1 | 100
41. | 1 | 1 | 1.25 | 1.25 | 1.15 | 1 | 1 | 1 | 1 | 0 | 0 | 100 | 0 | 0 | 1 | 1 | 0 | 0 | 1 | 0 | 0 | 0 | 0 | 0 | 0 | 0 | 0 | 0 | 0 | 0 | 0 | 1.7 | 1.6 | 1.29 | 0.092 | 0.18 | 1 | 1 | 0.2 | 1.5 | 1 | 1 | 1 | 1 | 1 | 100
42. | 1 | 1 | 1.25 | 1.25 | 1.15 | 1 | 1 | 1 | 1 | 0 | 0 | 100 | 0 | 0 | 1 | 1 | 0 | 0 | 1 | 0 | 0 | 0 | 0 | 0 | 0 | 0 | 0 | 0 | 0 | 0 | 0 | 1.7 | 1.6 | 1.29 | 0.092 | 0.18 | 1 | 1 | 0.2 | 1.5 | 1 | 1 | 1 | 1 | 1 | 100
43. | 1 | 1 | 1 | 1 | 1 | 1 | 1 | 1 | 1 | 0 | 0 | 100 | 0 | 0 | 1 | 1 | 0 | 0 | 1 | 0 | 0 | 0 | 0 | 0 | 0 | 0 | 0 | 0 | 0 | 0 | 0 | 1.7 | 1.6 | 1.29 | 0.092 | 0.18 | 1 | 1 | 0.2 | 1.5 | 1 | 1 | 1 | 1 | 1 | 100
44. | 1 | 1 | 1 | 1 | 1 | 1 | 1 | 1 | 1 | 0 | 0 | 100 | 0 | 0 | 1 | 1 | 0 | 0 | 1 | 0 | 0 | 0 | 0 | 0 | 0 | 0 | 0 | 0 | 0 | 0 | 0 | 1.7 | 1.6 | 1.29 | 0.092 | 0.18 | 1 | 1 | 0.2 | 1.5 | 1 | 1 | 1 | 1 | 1 | 100
45. | 1 | 1 | 1.25 | 1.25 | 1.15 | 1 | 1 | 1 | 1 | 0 | 0 | 100 | 0 | 0 | 1 | 1 | 0 | 0 | 1 | 0 | 0 | 0 | 0 | 0 | 0 | 0 | 0 | 0 | 0 | 0 | 0 | 1.7 | 1.6 | 1.29 | 0.092 | 0.18 | 1 | 1 | 0.2 | 1.5 | 1 | 1 | 1 | 1 | 1 | 100
46. | 1 | 1 | 1.25 | 1.25 | 1.15 | 1 | 1 | 1 | 1 | 0 | 0 | 100 | 0 | 0 | 1 | 1 | 0 | 0 | 1 | 0 | 0 | 0 | 0 | 0 | 0 | 0 | 0 | 0 | 0 | 0 | 0 | 1.7 | 1.6 | 1.29 | 0.092 | 0.18 | 1 | 1 | 0.2 | 1.5 | 1 | 1 | 1 | 1 | 1 | 100
47. | 1 | 1 | 1 | 1 | 1 | 1 | 1 | 1 | 1 | 0 | 0 | 100 | 0 | 0 | 1 | 1 | 0 | 0 | 1 | 0 | 0 | 0 | 0 | 0 | 0 | 0 | 0 | 0 | 0 | 0 | 0 | 1.7 | 1.6 | 1.29 | 0.092 | 0.18 | 1 | 1 | 0.2 | 1.5 | 1 | 1 | 1 | 1 | 1 | 100

## Определители
| О0 | О1 | О2 | О3 | О4 | О5 | О6 | О7 | О8
N = < 1-30 * 1-30 * 1 >
Ремонт внутридомовых инженерных систем. Ремонт индивидуального теплового узла(ИТП) и замена бойлера.
1. | О0: 1; О1: 1; О4: 2; О7: 4
2. | О0: 1; О1: 1; О4: 2; О7: 4
3. | О0: 1; О1: 1; О4: 2; О7: 4
4. | О0: 1; О1: 1; О4: 2; О7: 4
5. | О0: 1; О1: 1; О4: 2; О7: 4
6. | О0: 1; О1: 1; О4: 2; О7: 4
7. | О0: 1; О1: 1; О4: 2; О7: 4
8. | О0: 1; О4: 0; О5: 1; О7: 1
9. | О0: 1; О1: 1; О4: 2; О7: 4
10. | О0: 1; О1: 1; О4: 2; О7: 4
11. | О0: 1; О1: 1; О4: 2; О7: 4
12. | О0: 1; О1: 1; О4: 0; О7: 2
13. | О0: 1; О1: 1; О4: 2; О5: 1; О7: 4
14. | О0: 1; О1: 1; О4: 0; О7: 2
15. | О0: 1; О1: 1; О4: 2; О5: 1; О7: 4
16. | О0: 1; О1: 1; О4: 2; О5: 1; О7: 4
17. | О0: 1; О1: 1; О4: 2; О7: 4
18. | О0: 1; О1: 1; О4: 2; О5: 1; О7: 4
19. | О0: 1; О1: 1; О4: 2; О5: 1; О7: 4
20. | О0: 1; О1: 1; О4: 2; О7: 4
21. | О0: 1; О1: 1; О4: 0; О7: 2
22. | О0: 1; О1: 1; О4: 2; О5: 1; О7: 4
23. | О0: 1; О1: 1; О4: 2; О7: 4
24. | О0: 1; О1: 1; О4: 0; О7: 2
25. | О0: 1; О1: 1; О4: 2; О5: 1; О7: 4
26. | О0: 1; О1: 1; О4: 2; О7: 4
27. | О0: 1; О1: 1; О4: 2; О5: 1; О7: 4
28. | О0: 1; О1: 1; О4: 2; О7: 4
29. | О0: 1; О1: 1; О4: 2; О7: 4
30. | О0: 1; О1: 1; О4: 0; О7: 2
31. | О0: 1; О1: 1; О4: 2; О7: 4
32. | О0: 1; О1: 1; О4: 0; О7: 2
33. | О0: 1; О1: 1; О4: 2; О7: 4
34. | О0: 1; О1: 3; О4: 6; О7: 1
35. | О0: 1; О1: 3; О4: 6; О7: 1
36. | О0: 1; О4: 0; О5: 1; О7: 1
37. | О0: 1; О1: 3; О4: 6; О7: 1
38. | О5: 2; О6: 1
39. | О0: 1; О1: 1; О4: 2; О5: 1; О7: 4
40. | О0: 1; О1: 1; О4: 0; О7: 2
41. | О0: 1; О1: 1; О4: 0; О7: 2
42. | О0: 1; О1: 1; О4: 1; О7: 3
43. | О0: 1; О1: 1; О4: 1; О5: 1; О7: 3
44. | О0: 1; О1: 1; О4: 0; О7: 2
45. | О0: 1; О1: 1; О4: 0; О7: 2
46. | О0: 1; О1: 1; О4: 0; О7: 2
47. | О0: 1; О1: 1; О4: 0; О5: 1; О7: 2

## Базовые концовки
N = < 1-30 * 1-30 * 1 >
Ремонт внутридомовых инженерных систем. Ремонт индивидуального теплового узла(ИТП) и замена бойлера.
| Наименование | Вид | Значение | ЕИ | Z1 | Z2 | Z3 | Z4 | Z5 | Z6 | Z7 | Z8
1 | . ИТОГО ПО СМЕТЕ | А | 0 |  | 59439.25 | 1739.3 | 1077.63 | 72.13 | #VALUE! | #VALUE! | 56622.32 |  | 1
2 | СТОИМОСТЬ ОБОРУДОВАНИЯ - | Б | 0 |  | 4867.61 | 0 | 0 | 0 | #VALUE! | #VALUE! | 4867.61 |  | 2
3 | . ЗАПАСНЫЕ ЧАСТИ - | Б | 0 |  | Z1: #VALUE! | 3
4 | . ТАРА И УПАКОВКА - | Б | 0 |  | Z1: #VALUE! | 4
5 | . ТРАНСПОРТНЫЕ РАСХОДЫ - | Б | 0 |  | Z1: #VALUE! | 5
6 | . КОМПЛЕКТАЦИЯ - | Б | 0 |  | Z1: #VALUE! | 6
7 | . НАЦЕНКА СНАБА - | Б | 0 |  | Z1: #VALUE! | 7
8 | . ЗАГОТОВИТЕЛЬНО-СКЛАДСКИЕ РАСХОДЫ - | Б | 0 |  | Z1: #VALUE! | 8
9 | . ШЕФМОНТАЖ ПО ОБОРУДОВАНИЮ - | Б | 0 |  | Z1: #VALUE! | 9
10 | . ШЕФМОНТАЖ - | ! | 0 |  | Z1: #VALUE! | 10
11 | ВСЕГО, СТОИМОСТЬ ОБОРУДОВАНИЯ - | ! | 0 |  | Z1: #VALUE! | 11
12 | СТОИМОСТЬ МОНТАЖНЫХ РАБОТ - | Б | 0 |  | 1198.7 | 183.98 | 64.5 | 0 | #VALUE! | #VALUE! | 950.22 |  | 12
13 | . В ТОМ ЧИСЛЕ: | Б | 0 | [9 empty] | 13
14 | . ОТКЛОНЕНИЕ ПО ЗАРАБОТНОЙ ПЛАТЕ - | Б | 0 |  | Z2: 0 | 14
15 | . КОСВЕННЫЕ РАСХОДЫ - | Б | 0 |  | Z1: 0 | 15
16 | . МАТЕР.РЕСУРСЫ НЕ УЧТЕННЫЕ В РАСЦЕНКАХ - | Б | 0 |  | Z1: #VALUE! | 16
17 | . СТОИМОСТЬ ВОЗВРАЩАЕМЫХ МАТЕРИАЛОВ - | Б | 0 |  | Z1: 0 | 17
18 | . НАКЛАДНЫЕ РАСХОДЫ - | Б | 0 |  | Z1: 147.19 | 18
19 | . СМЕТНАЯ ПРИБЫЛЬ - | Б | 0 |  | Z1: 110.39 | 19
20 | . ШЕФМОНТАЖ - | Б | 0 |  | Z1: #VALUE! | 20
21 | ВСЕГО, СТОИМОСТЬ МОНТАЖНЫХ РАБОТ - | ! | 0 |  | Z1: 1456.28 | 21
22 | СТОИМОСТЬ ОБЩЕСТРОИТЕЛЬНЫХ РАБОТ - | Б | 0 |  | 10153.29 | 373.8 | 501.42 | 54.07 | #VALUE! | #VALUE! | 9278.07 |  | 22
23 | . В ТОМ ЧИСЛЕ: | Б | 0 | [9 empty] | 23
24 | . МАТЕРИАЛОВ - | Б | 0 |  | Z1: 36342.55 | 24
25 | . СТОИМОСТЬ ВОЗВРАЩАЕМЫХ МАТЕРИАЛОВ - | Б | 0 |  | Z1: 0 | 25
26 | . НАКЛАДНЫЕ РАСХОДЫ - | Б | 0 |  | Z1: 463.57 | 26
27 | . СМЕТНАЯ ПРИБЫЛЬ - | Б | 0 |  | Z1: 285.24 | 27
28 | ВСЕГО, СТОИМОСТЬ ОБЩЕСТРОИТЕЛЬНЫХ РАБОТ - | ! | 0 |  | Z1: 10902.1 | 28
29 | СТОИМОСТЬ МЕТАЛЛОМОНТАЖНЫХ РАБОТ - | Б | 0 |  | 597.83 | 13.02 | 42.53 | 6.98 | #VALUE! | #VALUE! | 542.28 |  | 29
30 | . СТОИМОСТЬ ВОЗВРАЩАЕМЫХ МАТЕРИАЛОВ - | Б | 0 |  | Z1: 0 | 30
31 | . НАКЛАДНЫЕ РАСХОДЫ - | Б | 0 |  | Z1: 16.2 | 31
32 | . СМЕТНАЯ ПРИБЫЛЬ - | Б | 0 |  | Z1: 14.4 | 32
33 | ВСЕГО, СТОИМОСТЬ МЕТАЛЛОМОНТАЖНЫХ РАБОТ - | ! | 0 |  | Z1: 628.43 | 33
34 | СТОИМОСТЬ САНТЕХНИЧЕСКИХ РАБОТ - | Б | 0 |  | 42621.82 | 1168.5 | 469.18 | 11.08 | #VALUE! | #VALUE! | 40984.14 |  | 34
35 | . В ТОМ ЧИСЛЕ: | Б | 0 | [9 empty] | 35
36 | . СДАЧА И ИСПЫТАНИЕ - | Б | 0 | [9 empty] | 36
37 | . СТОИМОСТЬ ВОЗВРАЩАЕМЫХ МАТЕРИАЛОВ - | Б | 0 |  | Z1: 0 | 37
38 | . НАКЛАДНЫЕ РАСХОДЫ - | Б | 0 |  | Z1: 1315.39 | 38
39 | . СМЕТНАЯ ПРИБЫЛЬ - | Б | 0 |  | Z1: 816.44 | 39
40 | . ШЕФМОНТАЖ - | Б | 0 |  | Z1: #VALUE! | 40
41 | ВСЕГО, СТОИМОСТЬ САНТЕХНИЧЕСКИХ РАБОТ - | ! | 0 |  | Z1: 44753.65 | 41
42 | СТОИМОСТЬ БУРО-ВЗРЫВНЫХ РАБОТ - | Б | 0 |  | 0 | 0 | 0 | 0 | 0 | 0 | 0 |  | 42
43 | . СТОИМОСТЬ ВОЗВРАЩАЕМЫХ МАТЕРИАЛОВ - | Б | 0 |  | Z1: 0 | 43
44 | . НАКЛАДНЫЕ РАСХОДЫ - | Б | 0 |  | Z1: 0 | 44
45 | . СМЕТНАЯ ПРИБЫЛЬ - | Б | 0 |  | Z1: 0 | 45
46 | ВСЕГО, СТОИМОСТЬ БУРО-ВЗРЫВНЫХ РАБОТ - | ! | 0 |  | Z1: 0 | 46
47 | СТОИМОСТЬ ГОРНОПРОХОДЧЕСКИХ РАБОТ - | Б | 0 |  | 0 | 0 | 0 | 0 | 0 | 0 | 0 |  | 47
48 | . СТОИМОСТЬ ВОЗВРАЩАЕМЫХ МАТЕРИАЛОВ - | Б | 0 |  | Z1: 0 | 48
49 | . НАКЛАДНЫЕ РАСХОДЫ - | Б | 0 |  | Z1: 0 | 49
50 | . СМЕТНАЯ ПРИБЫЛЬ - | Б | 0 |  | Z1: 0 | 50
51 | ВСЕГО, СТОИМОСТЬ ГОРНОПРОХОДЧЕСКИХ РАБОТ - | ! | 0 |  | Z1: 0 | 51
52 | СТОИМОСТЬ PЕСТАВPАЦИОННЫХ PАБОТ - | Б | 0 |  | 0 | 0 | 0 | 0 | 0 | 0 | 0 |  | 52
53 | . В ТОМ ЧИСЛЕ: | Б | 0 | [9 empty] | 53
54 | . МАТЕPИАЛЫ - | Б | 0 |  | Z1: 36342.55 | 54
55 | . СТОИМОСТЬ ВОЗВРАЩАЕМЫХ МАТЕРИАЛОВ - | Б | 0 |  | Z1: 0 | 55
56 | . НАКЛАДНЫЕ PАСХОДЫ - | Б | 0 |  | Z1: 0 | 56
57 | . СМЕТНАЯ ПРИБЫЛЬ - | Б | 0 |  | Z1: 0 | 57
58 | ВСЕГО, СТОИМОСТЬ PЕСТАВPАЦИОННЫХ PАБОТ - | ! | 0 |  | Z1: 0 | 58
59 | СТОИМОСТЬ ПУСКОНАЛАДОЧНЫХ PАБОТ - | Б | 0 |  | 0 | 0 | 0 | 0 | 0 | 0 | 0 |  | 59
60 | . НАКЛАДНЫЕ PАСХОДЫ - | Б | 0 |  | Z1: 0 | 60
61 | . СМЕТНАЯ ПРИБЫЛЬ - | Б | 0 |  | Z1: 0 | 61
62 | ВСЕГО, СТОИМОСТЬ ПУСКОНАЛАДОЧНЫХ PАБОТ - | ! | 0 |  | Z1: 0 | 62
63 | СТОИМОСТЬ ПРОЧИХ PАБОТ (С НАКЛ. И ПЛАН.) - | Б | 0 |  | 0 | 0 | 0 | 0 | 0 | 0 | 0 |  | 63
64 | . СТОИМОСТЬ ВОЗВРАЩАЕМЫХ МАТЕРИАЛОВ - | Б | 0 |  | Z1: 0 | 64
65 | . НАКЛАДНЫЕ PАСХОДЫ - | Б | 0 |  | Z1: 0 | 65
66 | . СМЕТНАЯ ПРИБЫЛЬ - | Б | 0 |  | Z1: 0 | 66
67 | ВСЕГО, СТОИМОСТЬ ПPОЧИХ PАБОТ (С НАКЛ. И ПЛАН.) - | ! | 0 |  | Z1: 0 | 67
68 | ВСЕГО, СТОИМОСТЬ ПPОЧИХ PАБОТ (БЕЗ НАКЛ. И ПЛАН.) - | Б | 0 |  | 0 | 0 | 0 | 0 | 0 | 0 | 0 |  | 68
69 | . СТОИМОСТЬ ВОЗВРАЩАЕМЫХ МАТЕРИАЛОВ - | Б | 0 |  | Z1: 0 | 69
70 | . ВСЕГО ПО СМЕТЕ | ! | 0 |  | #VALUE! | 0 | 0 | 0 | 0 | 0 | 0 |  | 70
71 | ВСЕГО СТОИМОСТЬ ВОЗВРАЩАЕМЫХ МАТЕРИАЛОВ - | ! | 0 |  | Z1: 0 | 71
72 | ВСЕГО НАКЛАДНЫЕ РАСХОДЫ | ! | 0 |  | Z1: 1942.35 | 72
73 | ВСЕГО СМЕТНАЯ ПРИБЫЛЬ | ! | 0 |  | Z1: 1226.47 | 73
74 | ИТОГО ПО СМЕТЕ С КОЭФФ.УДОРОЖАНИЯ(I квартал 2011г.) | k | 3.85 |  | Z1: #VALUE! | 74
75 | НДС, % | % | 18 |  | Z1: #VALUE! | 75
76 | ВСЕГО С НДС | s | 0 |  | Z1: #VALUE! | 76
77 | в т.ч. Вспомогательные материалы на монтаж | h | 0 |  | Z7: 29.24 | 77
78 | Оплата основных рабочих | h | 0 |  | Z1: 1739.3 | 78
79 | Оплата механизаторов | h | 0 |  | Z1: 72.13 | 79
80 | Сметная заработная плата | s | 0 |  | Z1: 1811.43 | 80
81 | Трудозатраты осн. рабочих | h | 0 |  | Z5: #VALUE! | 81
82 | Трудозатраты механизаторов | h | 0 |  | Z5: #VALUE! | 82
83 | Нормативная трудоемкость | s | 0 |  | Z5: #VALUE! | 83