## Форма 4
Форма 4
«СОГЛАСОВАНО» |  |  |  |  | «УТВЕРЖДАЮ»
Смета на сумму: |  | #VALUE! | руб. |  | Смета на сумму: |  | #VALUE! | руб.
Директор________________ /________________ / |  |  |  |  | Директор________________ /_____________ /
«______»____________________ 201__г. |  |  |  |  | «______»____________________ 201__г.
ЛОКАЛЬНАЯ СМЕТА № 1
(Локальный сметный расчет)
на капитальный ремонт теплотрассы 2Д250мм от ТК1 до ТК2 посёлок…
| Основание: | Дефектная ведомость
[6 empty] | Сметная стоимость: | #VALUE! |  | тыс. руб.
[6 empty] | Hормативная трудоемкость: | #VALUE! |  | тыс.чел.ч
[6 empty] | Сметная заработная плата: | #VALUE! |  | тыс. руб.
Составлена в базисных ценах на 01.2000 г.
№ поз | Шифр и № позиции норматива, Наименование работ и затрат, Единица измерения | Количе-ство | Стоим. ед., руб. |  | Общая стоимость, руб. |  |  | Затр. труда рабочих, не зан. обсл. машин, чел-ч
|  |  | всего | экс. маш. | всего | оплата труда осн. раб. | экс. маш. | обслуж. машины
|  |  | оплата труда осн. раб. | в т.ч. опл. труда мех. |  |  | в т.ч. опл. труда мех. | на ед. | всего
1 | 2 | 3 | 4 | 5 | 6 | 7 | 8 | 9 | 10
1. | Е68-12-4 Разборка покрытий и оснований асфальтобетонных с помощью молотков отбойных, 100 м3 | 0.015 | 5531.24 | 2973.63 | 83 | 38 | 45 | 243 | #VALUE! | sum | IsZPR | 0
|  |  | 2557.61 | 512.62 |  |  | 8 | 41 | #VALUE! | sum_b | IsZPM
Объем: 25*0.06
| Зарплата рабочих |  |  |  | 38
| Эксплуатация машин |  |  |  | 45
| в т.ч. зарплата машинистов |  |  |  | 8
Материалы
в т.ч. Вспомогательные материалы от стоимости материалов
в т.ч. С999-9950 Ненормируемые материалы от зарплаты основных рабочих
в т.ч. Ненормированная з.п. рабочих
в т.ч. Ненормированная стоимость эксплуатации машин
в т.ч. Ненормированная оплата механизаторов
| Накладные расходы | 104 |  |  | 48 | [5 empty] | Nakl
| НР от ЗПР | 104 |  |  | 40 | [5 empty] | Nakl_ZPR
| НР от ЗПМ | 104 |  |  | 8 | [5 empty] | Nakl_ZPM
| Сметная прибыль | 60 |  |  | 28 | [5 empty] | Plan
| СП от ЗПР | 60 |  |  | 23 | [5 empty] | Plan_ZPR
| СП от ЗПМ | 60 |  |  | 5 | [5 empty] | Plan_ZPM
2. | Е01-01-009-24 Разработка грунта в траншеях экскаватором "обратная лопата" с ковшом вместимостью 0,25 м3, группа грунтов: 3 в отвал, 1000 м3 | 0.57 | 6394.65 | 6394.65 | 3645 | 0 | 3645 |  | #VALUE! | sum | IsZPR | 0
|  |  | 0 | 1047.71 |  |  | 597 | 75 | #VALUE! | sum_b | IsZPM
Зарплата рабочих
| Эксплуатация машин |  |  |  | 3645
| в т.ч. зарплата машинистов |  |  |  | 597
Материалы
в т.ч. Вспомогательные материалы от стоимости материалов
в т.ч. С999-9950 Ненормируемые материалы от зарплаты основных рабочих
в т.ч. Ненормированная з.п. рабочих
в т.ч. Ненормированная стоимость эксплуатации машин
в т.ч. Ненормированная оплата механизаторов
| Накладные расходы | 95 |  |  | 567 | [5 empty] | Nakl
| НР от ЗПР | 95 | [8 empty] | Nakl_ZPR
| НР от ЗПМ | 95 |  |  | 567 | [5 empty] | Nakl_ZPM
| Сметная прибыль | 43 |  |  | 257 | [5 empty] | Plan
| СП от ЗПР | 43 | [8 empty] | Plan_ZPR
| СП от ЗПМ | 43 |  |  | 257 | [5 empty] | Plan_ZPM
3. | Е68-14-1 Разборка бортовых камней на бетонном основании, 100 м | 0.1 | 1375.86 | 630.46 | 138 | 75 | 63 | 68 | #VALUE! | sum | IsZPR | 0
|  |  | 745.4 | 114.4 |  |  | 11 | 9.4 | #VALUE! | sum_b | IsZPM
| Зарплата рабочих |  |  |  | 75
| Эксплуатация машин |  |  |  | 63
| в т.ч. зарплата машинистов |  |  |  | 11
Материалы
в т.ч. Вспомогательные материалы от стоимости материалов
в т.ч. С999-9950 Ненормируемые материалы от зарплаты основных рабочих
в т.ч. Ненормированная з.п. рабочих
в т.ч. Ненормированная стоимость эксплуатации машин
в т.ч. Ненормированная оплата механизаторов
| Накладные расходы | 104 |  |  | 89 | [5 empty] | Nakl
| НР от ЗПР | 104 |  |  | 78 | [5 empty] | Nakl_ZPR
| НР от ЗПМ | 104 |  |  | 12 | [5 empty] | Nakl_ZPM
| Сметная прибыль | 60 |  |  | 52 | [5 empty] | Plan
| СП от ЗПР | 60 |  |  | 45 | [5 empty] | Plan_ZPR
| СП от ЗПМ | 60 |  |  | 7 | [5 empty] | Plan_ZPM
4. | Е01-02-057-3 Разработка грунта вручную в траншеях глубиной до 2 м без креплений с откосами, группа грунтов: 3 Т.Ч. п.3.187 Кзтр=1,2, 100 м3 | 0.48 | 2934.34 | 0 | 1408 | 1408 | 0 | 298 | #VALUE! | sum | IsZPR | 0
|  |  | 2934.34 | 0 |  |  | 0 |  | #VALUE! | sum_b | IsZPM
Начисления: Н5(ОЗП)= 1.2
| Зарплата рабочих |  |  |  | 1408
Эксплуатация машин
в т.ч. зарплата машинистов
Материалы
в т.ч. Вспомогательные материалы от стоимости материалов
в т.ч. С999-9950 Ненормируемые материалы от зарплаты основных рабочих
в т.ч. Ненормированная з.п. рабочих
в т.ч. Ненормированная стоимость эксплуатации машин
в т.ч. Ненормированная оплата механизаторов
| Накладные расходы | 80 |  |  | 1126 | [5 empty] | Nakl
| НР от ЗПР | 80 |  |  | 1127 | [5 empty] | Nakl_ZPR
| НР от ЗПМ | 80 | [8 empty] | Nakl_ZPM
| Сметная прибыль | 38 |  |  | 535 | [5 empty] | Plan
| СП от ЗПР | 38 |  |  | 535 | [5 empty] | Plan_ZPR
| СП от ЗПМ | 38 | [8 empty] | Plan_ZPM
5. | Е07-06-002-7 Демонтаж плит перекрытий каналов площадью до 5 м2, шт. | 57 | 76.76 | 62.5 | 4376 | 813 | 3563 | 1.2 | #VALUE! | sum | IsZPR | 0
|  |  | 14.26 | 9.51 |  |  | 542 | 0.6 | #VALUE! | sum_b | IsZPM
Объем: 3+54
Начисления: Н48(М)= 0
| Зарплата рабочих |  |  |  | 813
| Эксплуатация машин |  |  |  | 3563
| в т.ч. зарплата машинистов |  |  |  | 542
Материалы
в т.ч. Вспомогательные материалы от стоимости материалов
в т.ч. С999-9950 Ненормируемые материалы от зарплаты основных рабочих
в т.ч. Ненормированная з.п. рабочих
в т.ч. Ненормированная стоимость эксплуатации машин
в т.ч. Ненормированная оплата механизаторов
| Накладные расходы | 117 |  |  | 1585 | [5 empty] | Nakl
| НР от ЗПР | 117 |  |  | 951 | [5 empty] | Nakl_ZPR
| НР от ЗПМ | 117 |  |  | 634 | [5 empty] | Nakl_ZPM
| Сметная прибыль | 72 |  |  | 976 | [5 empty] | Plan
| СП от ЗПР | 72 |  |  | 585 | [5 empty] | Plan_ZPR
| СП от ЗПМ | 72 |  |  | 390 | [5 empty] | Plan_ZPM
6. | Е66-12-5 Очистка непроходных каналов от мокрого ила и грязи при снятых трубах, глубина очистки до 2 м, м3 | 36 | 42.29 | 0 | 1522 | 1522 | 0 | 4.3 | #VALUE! | sum | IsZPR | 0
|  |  | 42.29 | 0 |  |  | 0 |  | #VALUE! | sum_b | IsZPM
| Зарплата рабочих |  |  |  | 1522
Эксплуатация машин
в т.ч. зарплата машинистов
Материалы
в т.ч. Вспомогательные материалы от стоимости материалов
в т.ч. С999-9950 Ненормируемые материалы от зарплаты основных рабочих
в т.ч. Ненормированная з.п. рабочих
в т.ч. Ненормированная стоимость эксплуатации машин
в т.ч. Ненормированная оплата механизаторов
| Накладные расходы | 74 |  |  | 1126 | [5 empty] | Nakl
| НР от ЗПР | 74 |  |  | 1127 | [5 empty] | Nakl_ZPR
| НР от ЗПМ | 74 | [8 empty] | Nakl_ZPM
| Сметная прибыль | 50 |  |  | 761 | [5 empty] | Plan
| СП от ЗПР | 50 |  |  | 761 | [5 empty] | Plan_ZPR
| СП от ЗПМ | 50 | [8 empty] | Plan_ZPM
7. | Е24-01-002-8 Прокладка стальных трубопроводов в непроходном канале при условном давлении 1,6 МПа, температуре 150 гр.С, диаметр труб: 250 мм, м | 162 | 64.25 | 34.71 | 10408 | 2046 | 5623 | 1 | #VALUE! | sum | IsZPR | 2739
|  |  | 12.63 | 2.61 |  |  | 423 | 0.2 | #VALUE! | sum_b | IsZPM
Начисления: Н3(ЭМ)= 1.25, Н4(ЗПМ)= 1.25, Н5(ОЗП)= 1.15
| Зарплата рабочих |  |  |  | 2046
| Эксплуатация машин |  |  |  | 5623
| в т.ч. зарплата машинистов |  |  |  | 423
| Материалы |  |  |  | 2739
в т.ч. Вспомогательные материалы от стоимости материалов
в т.ч. С999-9950 Ненормируемые материалы от зарплаты основных рабочих
в т.ч. Ненормированная з.п. рабочих
в т.ч. Ненормированная стоимость эксплуатации машин
в т.ч. Ненормированная оплата механизаторов
| Накладные расходы | 130 |  |  | 3210 | [5 empty] | Nakl
| НР от ЗПР | 130 |  |  | 2660 | [5 empty] | Nakl_ZPR
| НР от ЗПМ | 130 |  |  | 550 | [5 empty] | Nakl_ZPM
| Сметная прибыль | 76 |  |  | 1876 | [5 empty] | Plan
| СП от ЗПР | 76 |  |  | 1555 | [5 empty] | Plan_ZPR
| СП от ЗПМ | 76 |  |  | 321 | [5 empty] | Plan_ZPM
8. | С103-0197 Трубы стальные электросварные прямошовные со снятой фаской диаметром от 20 до 377 мм из стали марок БСт2кп-БСт4кп и БСт2пс-БСт4пс группы А, Б ГОСТ 10705-80: наружный диаметр 273 мм, толщина стенки 7 мм, м | 162 | 298 | 0 | 48276 | 0 | 0 |  | #VALUE! | sum | IsZPR | 48276
|  |  | 0 | 0 |  |  | 0 |  | #VALUE! | sum_b | IsZPM
Зарплата рабочих
Эксплуатация машин
в т.ч. зарплата машинистов
| Материалы |  |  |  | 48276
в т.ч. Вспомогательные материалы от стоимости материалов
в т.ч. С999-9950 Ненормируемые материалы от зарплаты основных рабочих
в т.ч. Ненормированная з.п. рабочих
в т.ч. Ненормированная стоимость эксплуатации машин
в т.ч. Ненормированная оплата механизаторов
| Накладные расходы | 0 | [8 empty] | Nakl
| НР от ЗПР | 0 | [8 empty] | Nakl_ZPR
| НР от ЗПМ | 0 | [8 empty] | Nakl_ZPM
| Сметная прибыль | 0 | [8 empty] | Plan
| СП от ЗПР | 0 | [8 empty] | Plan_ZPR
| СП от ЗПМ | 0 | [8 empty] | Plan_ZPM
9. | Е24-01-032-6 Установка задвижек или клапанов стальных для горячей воды и пара диаметром: 250 мм, комплект | 2 | 678.22 | 489.01 | 1356 | 344 | 978 | 13 | #VALUE! | sum | IsZPR | 34
|  |  | 172.21 | 40.48 |  |  | 81 | 2.6 | #VALUE! | sum_b | IsZPM
Начисления: Н3(ЭМ)= 1.25, Н4(ЗПМ)= 1.25, Н5(ОЗП)= 1.15
| Зарплата рабочих |  |  |  | 344
| Эксплуатация машин |  |  |  | 978
| в т.ч. зарплата машинистов |  |  |  | 81
| Материалы |  |  |  | 34
в т.ч. Вспомогательные материалы от стоимости материалов
в т.ч. С999-9950 Ненормируемые материалы от зарплаты основных рабочих
в т.ч. Ненормированная з.п. рабочих
в т.ч. Ненормированная стоимость эксплуатации машин
в т.ч. Ненормированная оплата механизаторов
| Накладные расходы | 130 |  |  | 553 | [5 empty] | Nakl
| НР от ЗПР | 130 |  |  | 448 | [5 empty] | Nakl_ZPR
| НР от ЗПМ | 130 |  |  | 105 | [5 empty] | Nakl_ZPM
| Сметная прибыль | 76 |  |  | 323 | [5 empty] | Plan
| СП от ЗПР | 76 |  |  | 262 | [5 empty] | Plan_ZPR
| СП от ЗПМ | 76 |  |  | 62 | [5 empty] | Plan_ZPM
10. | Е24-01-032-4 Установка задвижек или клапанов стальных для горячей воды и пара диаметром: 150 мм, комплект | 2 | 329.12 | 237.66 | 658 | 164 | 475 | 6.5 | #VALUE! | sum | IsZPR | 19
|  |  | 82.06 | 21.06 |  |  | 42 | 1.4 | #VALUE! | sum_b | IsZPM
Начисления: Н3(ЭМ)= 1.25, Н4(ЗПМ)= 1.25, Н5(ОЗП)= 1.15
| Зарплата рабочих |  |  |  | 164
| Эксплуатация машин |  |  |  | 475
| в т.ч. зарплата машинистов |  |  |  | 42
| Материалы |  |  |  | 19
в т.ч. Вспомогательные материалы от стоимости материалов
в т.ч. С999-9950 Ненормируемые материалы от зарплаты основных рабочих
в т.ч. Ненормированная з.п. рабочих
в т.ч. Ненормированная стоимость эксплуатации машин
в т.ч. Ненормированная оплата механизаторов
| Накладные расходы | 130 |  |  | 268 | [5 empty] | Nakl
| НР от ЗПР | 130 |  |  | 213 | [5 empty] | Nakl_ZPR
| НР от ЗПМ | 130 |  |  | 55 | [5 empty] | Nakl_ZPM
| Сметная прибыль | 76 |  |  | 157 | [5 empty] | Plan
| СП от ЗПР | 76 |  |  | 125 | [5 empty] | Plan_ZPR
| СП от ЗПМ | 76 |  |  | 32 | [5 empty] | Plan_ZPM
11. | С300-9002-692 Задвижки клиновые фланцевые с выдвижным шпинделем 31ч6бр, давлением 10 кгс/см2, диаметром, мм: 250, шт. | 2 | 2310 | 0 | 4620 | 0 | 0 |  | #VALUE! | sum | IsZPR | 4620
|  |  | 0 | 0 |  |  | 0 |  | #VALUE! | sum_b | IsZPM
Зарплата рабочих
Эксплуатация машин
в т.ч. зарплата машинистов
| Материалы |  |  |  | 4620
в т.ч. Вспомогательные материалы от стоимости материалов
в т.ч. С999-9950 Ненормируемые материалы от зарплаты основных рабочих
в т.ч. Ненормированная з.п. рабочих
в т.ч. Ненормированная стоимость эксплуатации машин
в т.ч. Ненормированная оплата механизаторов
| Накладные расходы | 0 | [8 empty] | Nakl
| НР от ЗПР | 0 | [8 empty] | Nakl_ZPR
| НР от ЗПМ | 0 | [8 empty] | Nakl_ZPM
| Сметная прибыль | 0 | [8 empty] | Plan
| СП от ЗПР | 0 | [8 empty] | Plan_ZPR
| СП от ЗПМ | 0 | [8 empty] | Plan_ZPM
12. | С300-9002-683 Задвижки клиновые фланцевые с выдвижным шпинделем ЗКС2 для воды и пара, давлением 1,6 МПа (16 кгс/см2), диаметром, мм: 150, шт. | 2 | 1750 | 0 | 3500 | 0 | 0 |  | #VALUE! | sum | IsZPR | 3500
|  |  | 0 | 0 |  |  | 0 |  | #VALUE! | sum_b | IsZPM
Зарплата рабочих
Эксплуатация машин
в т.ч. зарплата машинистов
| Материалы |  |  |  | 3500
в т.ч. Вспомогательные материалы от стоимости материалов
в т.ч. С999-9950 Ненормируемые материалы от зарплаты основных рабочих
в т.ч. Ненормированная з.п. рабочих
в т.ч. Ненормированная стоимость эксплуатации машин
в т.ч. Ненормированная оплата механизаторов
| Накладные расходы | 0 | [8 empty] | Nakl
| НР от ЗПР | 0 | [8 empty] | Nakl_ZPR
| НР от ЗПМ | 0 | [8 empty] | Nakl_ZPM
| Сметная прибыль | 0 | [8 empty] | Plan
| СП от ЗПР | 0 | [8 empty] | Plan_ZPR
| СП от ЗПМ | 0 | [8 empty] | Plan_ZPM
13. | Е22-03-014-7 Приварка фланцев к стальным трубопроводам диаметром, мм: 250, шт. | 4 | 212.33 | 166.79 | 850 | 130 | 667 | 2.3 | #VALUE! | sum | IsZPR | 53
|  |  | 32.41 | 24.09 |  |  | 96 | 1.5 | #VALUE! | sum_b | IsZPM
Начисления: Н3(ЭМ)= 1.25, Н4(ЗПМ)= 1.25, Н5(ОЗП)= 1.15
| Зарплата рабочих |  |  |  | 130
| Эксплуатация машин |  |  |  | 667
| в т.ч. зарплата машинистов |  |  |  | 96
| Материалы |  |  |  | 53
в т.ч. Вспомогательные материалы от стоимости материалов
в т.ч. С999-9950 Ненормируемые материалы от зарплаты основных рабочих
в т.ч. Ненормированная з.п. рабочих
в т.ч. Ненормированная стоимость эксплуатации машин
в т.ч. Ненормированная оплата механизаторов
| Накладные расходы | 130 |  |  | 294 | [5 empty] | Nakl
| НР от ЗПР | 130 |  |  | 169 | [5 empty] | Nakl_ZPR
| НР от ЗПМ | 130 |  |  | 125 | [5 empty] | Nakl_ZPM
| Сметная прибыль | 76 |  |  | 172 | [5 empty] | Plan
| СП от ЗПР | 76 |  |  | 99 | [5 empty] | Plan_ZPR
| СП от ЗПМ | 76 |  |  | 73 | [5 empty] | Plan_ZPM
14. | С300-0990 Фланцы стальные плоские приварные из стали ВСт3сп2, ВСт3сп3; давлением 1,6 МПа (16 кгс/см2), диаметром, мм: 250, шт. | 4 | 308 | 0 | 1232 | 0 | 0 |  | #VALUE! | sum | IsZPR | 1232
|  |  | 0 | 0 |  |  | 0 |  | #VALUE! | sum_b | IsZPM
Зарплата рабочих
Эксплуатация машин
в т.ч. зарплата машинистов
| Материалы |  |  |  | 1232
в т.ч. Вспомогательные материалы от стоимости материалов
в т.ч. С999-9950 Ненормируемые материалы от зарплаты основных рабочих
в т.ч. Ненормированная з.п. рабочих
в т.ч. Ненормированная стоимость эксплуатации машин
в т.ч. Ненормированная оплата механизаторов
| Накладные расходы | 0 | [8 empty] | Nakl
| НР от ЗПР | 0 | [8 empty] | Nakl_ZPR
| НР от ЗПМ | 0 | [8 empty] | Nakl_ZPM
| Сметная прибыль | 0 | [8 empty] | Plan
| СП от ЗПР | 0 | [8 empty] | Plan_ZPR
| СП от ЗПМ | 0 | [8 empty] | Plan_ZPM
15. | Е22-03-014-3 Приварка фланцев к стальным трубопроводам диаметром, мм: 100, шт. | 4 | 69.35 | 54.73 | 277 | 45 | 219 | 0.8 | #VALUE! | sum | IsZPR | 13
|  |  | 11.28 | 7.96 |  |  | 32 | 0.5 | #VALUE! | sum_b | IsZPM
Начисления: Н3(ЭМ)= 1.25, Н4(ЗПМ)= 1.25, Н5(ОЗП)= 1.15
| Зарплата рабочих |  |  |  | 45
| Эксплуатация машин |  |  |  | 219
| в т.ч. зарплата машинистов |  |  |  | 32
| Материалы |  |  |  | 13
в т.ч. Вспомогательные материалы от стоимости материалов
в т.ч. С999-9950 Ненормируемые материалы от зарплаты основных рабочих
в т.ч. Ненормированная з.п. рабочих
в т.ч. Ненормированная стоимость эксплуатации машин
в т.ч. Ненормированная оплата механизаторов
| Накладные расходы | 130 |  |  | 100 | [5 empty] | Nakl
| НР от ЗПР | 130 |  |  | 59 | [5 empty] | Nakl_ZPR
| НР от ЗПМ | 130 |  |  | 41 | [5 empty] | Nakl_ZPM
| Сметная прибыль | 76 |  |  | 59 | [5 empty] | Plan
| СП от ЗПР | 76 |  |  | 34 | [5 empty] | Plan_ZPR
| СП от ЗПМ | 76 |  |  | 24 | [5 empty] | Plan_ZPM
16. | С300-0988 Фланцы стальные плоские приварные из стали ВСт3сп2, ВСт3сп3; давлением 1,6 МПа (16 кгс/см2), диаметром, мм: 150, шт. | 4 | 208 | 0 | 832 | 0 | 0 |  | #VALUE! | sum | IsZPR | 832
|  |  | 0 | 0 |  |  | 0 |  | #VALUE! | sum_b | IsZPM
Зарплата рабочих
Эксплуатация машин
в т.ч. зарплата машинистов
| Материалы |  |  |  | 832
в т.ч. Вспомогательные материалы от стоимости материалов
в т.ч. С999-9950 Ненормируемые материалы от зарплаты основных рабочих
в т.ч. Ненормированная з.п. рабочих
в т.ч. Ненормированная стоимость эксплуатации машин
в т.ч. Ненормированная оплата механизаторов
| Накладные расходы | 0 | [8 empty] | Nakl
| НР от ЗПР | 0 | [8 empty] | Nakl_ZPR
| НР от ЗПМ | 0 | [8 empty] | Nakl_ZPM
| Сметная прибыль | 0 | [8 empty] | Plan
| СП от ЗПР | 0 | [8 empty] | Plan_ZPR
| СП от ЗПМ | 0 | [8 empty] | Plan_ZPM
17. | Е24-01-033-2 Установка вентилей и клапанов обратных муфтовых Д25мм=2шт, Д32мм=2шт., шт. | 4 | 15.56 | 0 | 62 | 56 | 0 | 1.2 | #VALUE! | sum | IsZPR | 6
|  |  | 14.12 | 0 |  |  | 0 |  | #VALUE! | sum_b | IsZPM
Начисления: Н5(ОЗП)= 1.15
| Зарплата рабочих |  |  |  | 56
Эксплуатация машин
в т.ч. зарплата машинистов
| Материалы |  |  |  | 6
в т.ч. Вспомогательные материалы от стоимости материалов
в т.ч. С999-9950 Ненормируемые материалы от зарплаты основных рабочих
в т.ч. Ненормированная з.п. рабочих
в т.ч. Ненормированная стоимость эксплуатации машин
в т.ч. Ненормированная оплата механизаторов
| Накладные расходы | 130 |  |  | 73 | [5 empty] | Nakl
| НР от ЗПР | 130 |  |  | 73 | [5 empty] | Nakl_ZPR
| НР от ЗПМ | 130 | [8 empty] | Nakl_ZPM
| Сметная прибыль | 76 |  |  | 43 | [5 empty] | Plan
| СП от ЗПР | 76 |  |  | 43 | [5 empty] | Plan_ZPR
| СП от ЗПМ | 76 | [8 empty] | Plan_ZPM
18. | С300-9002-77 Вентили проходные муфтовые 15Б1п для воды и пара, давлением 1,6 МПа (16 кгс/см2), диаметром, мм: 32, шт. | 2 | 67.8 | 0 | 136 | 0 | 0 |  | #VALUE! | sum | IsZPR | 136
|  |  | 0 | 0 |  |  | 0 |  | #VALUE! | sum_b | IsZPM
Зарплата рабочих
Эксплуатация машин
в т.ч. зарплата машинистов
| Материалы |  |  |  | 136
в т.ч. Вспомогательные материалы от стоимости материалов
в т.ч. С999-9950 Ненормируемые материалы от зарплаты основных рабочих
в т.ч. Ненормированная з.п. рабочих
в т.ч. Ненормированная стоимость эксплуатации машин
в т.ч. Ненормированная оплата механизаторов
| Накладные расходы | 0 | [8 empty] | Nakl
| НР от ЗПР | 0 | [8 empty] | Nakl_ZPR
| НР от ЗПМ | 0 | [8 empty] | Nakl_ZPM
| Сметная прибыль | 0 | [8 empty] | Plan
| СП от ЗПР | 0 | [8 empty] | Plan_ZPR
| СП от ЗПМ | 0 | [8 empty] | Plan_ZPM
19. | С300-9002-76 Вентили проходные муфтовые 15Б1п для воды и пара, давлением 1,6 МПа (16 кгс/см2), диаметром, мм: 25, шт. | 2 | 42.8 | 0 | 86 | 0 | 0 |  | #VALUE! | sum | IsZPR | 86
|  |  | 0 | 0 |  |  | 0 |  | #VALUE! | sum_b | IsZPM
Зарплата рабочих
Эксплуатация машин
в т.ч. зарплата машинистов
| Материалы |  |  |  | 86
в т.ч. Вспомогательные материалы от стоимости материалов
в т.ч. С999-9950 Ненормируемые материалы от зарплаты основных рабочих
в т.ч. Ненормированная з.п. рабочих
в т.ч. Ненормированная стоимость эксплуатации машин
в т.ч. Ненормированная оплата механизаторов
| Накладные расходы | 0 | [8 empty] | Nakl
| НР от ЗПР | 0 | [8 empty] | Nakl_ZPR
| НР от ЗПМ | 0 | [8 empty] | Nakl_ZPM
| Сметная прибыль | 0 | [8 empty] | Plan
| СП от ЗПР | 0 | [8 empty] | Plan_ZPR
| СП от ЗПМ | 0 | [8 empty] | Plan_ZPM
20. | Е13-03-002-4 Огрунтовка металлических поверхностей за один раз грунтовкой: ГФ-021 Кзтр=1,1, 100 м2 | 1.3932 | 360.62 | 12.59 | 503 | 136 | 18 | 6.7 | #VALUE! | sum | IsZPR | 349
|  |  | 97.67 | 0.15 |  |  | 0 |  | #VALUE! | sum_b | IsZPM
Объем: 0.86*162
Начисления: Н3(ЭМ)= 1.25, Н4(ЗПМ)= 1.25, Н5(ОЗП)= 1.1*1.15
| Зарплата рабочих |  |  |  | 136
| Эксплуатация машин |  |  |  | 18
в т.ч. зарплата машинистов
| Материалы |  |  |  | 349
в т.ч. Вспомогательные материалы от стоимости материалов
в т.ч. С999-9950 Ненормируемые материалы от зарплаты основных рабочих
в т.ч. Ненормированная з.п. рабочих
в т.ч. Ненормированная стоимость эксплуатации машин
в т.ч. Ненормированная оплата механизаторов
| Накладные расходы | 81 |  |  | 110 | [5 empty] | Nakl
| НР от ЗПР | 81 |  |  | 110 | [5 empty] | Nakl_ZPR
| НР от ЗПМ | 81 | [8 empty] | Nakl_ZPM
| Сметная прибыль | 60 |  |  | 82 | [5 empty] | Plan
| СП от ЗПР | 60 |  |  | 82 | [5 empty] | Plan_ZPR
| СП от ЗПМ | 60 | [8 empty] | Plan_ZPM
21. | Е13-03-004-23 Окраска металлических огрунтованных поверхностей краской БТ-177 серебристой Т.Ч. п.1.8 Кзтр=1,1, 100 м2 | 1.3932 | 434.88 | 16.3 | 606 | 63 | 23 | 3.6 | #VALUE! | sum | IsZPR | 520
|  |  | 45.17 | 0.15 |  |  | 0 |  | #VALUE! | sum_b | IsZPM
Начисления: Н3(ЭМ)= 1.25, Н4(ЗПМ)= 1.25, Н5(ОЗП)= 1.1*1.15
| Зарплата рабочих |  |  |  | 63
| Эксплуатация машин |  |  |  | 23
в т.ч. зарплата машинистов
| Материалы |  |  |  | 520
в т.ч. Вспомогательные материалы от стоимости материалов
в т.ч. С999-9950 Ненормируемые материалы от зарплаты основных рабочих
в т.ч. Ненормированная з.п. рабочих
в т.ч. Ненормированная стоимость эксплуатации машин
в т.ч. Ненормированная оплата механизаторов
| Накладные расходы | 81 |  |  | 51 | [5 empty] | Nakl
| НР от ЗПР | 81 |  |  | 51 | [5 empty] | Nakl_ZPR
| НР от ЗПМ | 81 | [8 empty] | Nakl_ZPM
| Сметная прибыль | 60 |  |  | 38 | [5 empty] | Plan
| СП от ЗПР | 60 |  |  | 38 | [5 empty] | Plan_ZPR
| СП от ЗПМ | 60 | [8 empty] | Plan_ZPM
22. | Е26-01-010-1 Изоляция горячих поверхностей трубопроводов матами: минераловатными прошивными марки М 125, с обкладками на металлической сетке с двух сторон, м3 | 12.312 | 1413.93 | 67.85 | 17408 | 3299 | 835 | 22 | #VALUE! | sum | IsZPR | 13274
|  |  | 267.94 | 0 |  |  | 0 |  | #VALUE! | sum_b | IsZPM
Объем: 0.076*162
Начисления: Н3(ЭМ)= 1.25, Н4(ЗПМ)= 1.25, Н5(ОЗП)= 1.15
| Зарплата рабочих |  |  |  | 3299
| Эксплуатация машин |  |  |  | 835
в т.ч. зарплата машинистов
| Материалы |  |  |  | 13274
в т.ч. Вспомогательные материалы от стоимости материалов
в т.ч. С999-9950 Ненормируемые материалы от зарплаты основных рабочих
в т.ч. Ненормированная з.п. рабочих
в т.ч. Ненормированная стоимость эксплуатации машин
в т.ч. Ненормированная оплата механизаторов
| Накладные расходы | 90 |  |  | 2969 | [5 empty] | Nakl
| НР от ЗПР | 90 |  |  | 2969 | [5 empty] | Nakl_ZPR
| НР от ЗПМ | 90 | [8 empty] | Nakl_ZPM
| Сметная прибыль | 60 |  |  | 1979 | [5 empty] | Plan
| СП от ЗПР | 60 |  |  | 1979 | [5 empty] | Plan_ZPR
| СП от ЗПМ | 60 | [8 empty] | Plan_ZPM
23. | Е26-01-054-1 Обертывание поверхности изоляции рулонными материалами насухо с проклейкой швов, 100 м2 | 2.187 | 1058.81 | 69.01 | 2315 | 878 | 151 | 37 | #VALUE! | sum | IsZPR | 1286
|  |  | 401.6 | 0 |  |  | 0 |  | #VALUE! | sum_b | IsZPM
Объем: 1.35*162
Вычт.ресурсы: С101-0072:[ М-(42.71=3390.00*0.0126) ]
Начисления: Н3(ЭМ)= 1.25, Н4(ЗПМ)= 1.25, Н5(ОЗП)= 1.15
| Зарплата рабочих |  |  |  | 878
| Эксплуатация машин |  |  |  | 151
в т.ч. зарплата машинистов
| Материалы |  |  |  | 1286
в т.ч. Вспомогательные материалы от стоимости материалов
в т.ч. С999-9950 Ненормируемые материалы от зарплаты основных рабочих
в т.ч. Ненормированная з.п. рабочих
в т.ч. Ненормированная стоимость эксплуатации машин
в т.ч. Ненормированная оплата механизаторов
| Накладные расходы | 90 |  |  | 790 | [5 empty] | Nakl
| НР от ЗПР | 90 |  |  | 790 | [5 empty] | Nakl_ZPR
| НР от ЗПМ | 90 | [8 empty] | Nakl_ZPM
| Сметная прибыль | 60 |  |  | 527 | [5 empty] | Plan
| СП от ЗПР | 60 |  |  | 527 | [5 empty] | Plan_ZPR
| СП от ЗПМ | 60 | [8 empty] | Plan_ZPM
24. | С104-9001-7 Стеклопластик рулонный (ТУ 6-11-145) для наружных работ (водонепроницаемый): РСТ-295-МФ, м2 | 251.505 | 16.3 | 0 | 4100 | 0 | 0 |  | #VALUE! | sum | IsZPR | 4100
|  |  | 0 | 0 |  |  | 0 |  | #VALUE! | sum_b | IsZPM
Объем: 218.7*1.15
Зарплата рабочих
Эксплуатация машин
в т.ч. зарплата машинистов
| Материалы |  |  |  | 4100
в т.ч. Вспомогательные материалы от стоимости материалов
в т.ч. С999-9950 Ненормируемые материалы от зарплаты основных рабочих
в т.ч. Ненормированная з.п. рабочих
в т.ч. Ненормированная стоимость эксплуатации машин
в т.ч. Ненормированная оплата механизаторов
| Накладные расходы | 0 | [8 empty] | Nakl
| НР от ЗПР | 0 | [8 empty] | Nakl_ZPR
| НР от ЗПМ | 0 | [8 empty] | Nakl_ZPM
| Сметная прибыль | 0 | [8 empty] | Plan
| СП от ЗПР | 0 | [8 empty] | Plan_ZPR
| СП от ЗПМ | 0 | [8 empty] | Plan_ZPM
25. | Е07-06-002-7 Устройство плит перекрытий каналов площадью до 5 м2, шт. | 57 | 97.73 | 78.13 | 5570 | 935 | 4453 | 1.4 | #VALUE! | sum | IsZPR | 182
|  |  | 16.4 | 11.89 |  |  | 678 | 0.7 | #VALUE! | sum_b | IsZPM
Объем: 54+3
Начисления: Н3(ЭМ)= 1.25, Н4(ЗПМ)= 1.25, Н5(ОЗП)= 1.15
| Зарплата рабочих |  |  |  | 935
| Эксплуатация машин |  |  |  | 4453
| в т.ч. зарплата машинистов |  |  |  | 678
| Материалы |  |  |  | 182
в т.ч. Вспомогательные материалы от стоимости материалов
в т.ч. С999-9950 Ненормируемые материалы от зарплаты основных рабочих
в т.ч. Ненормированная з.п. рабочих
в т.ч. Ненормированная стоимость эксплуатации машин
в т.ч. Ненормированная оплата механизаторов
| Накладные расходы | 117 |  |  | 1887 | [5 empty] | Nakl
| НР от ЗПР | 117 |  |  | 1094 | [5 empty] | Nakl_ZPR
| НР от ЗПМ | 117 |  |  | 793 | [5 empty] | Nakl_ZPM
| Сметная прибыль | 72 |  |  | 1161 | [5 empty] | Plan
| СП от ЗПР | 72 |  |  | 673 | [5 empty] | Plan_ZPR
| СП от ЗПМ | 72 |  |  | 488 | [5 empty] | Plan_ZPM
26. | С445-6100-2 Плиты (блоки) перекрытия, покрытия (ТУ 466-124-86, ТУ 400-1-250-78, 3.006.1-2/87 в.2, НК-029-23,27), плоские, размером до 3 м2, м3 | 7.755 | 1280 | 0 | 9926 | 0 | 0 |  | #VALUE! | sum | IsZPR | 9926
|  |  | 0 | 0 |  |  | 0 |  | #VALUE! | sum_b | IsZPM
Объем: (0.43*54*0.3)+(0.85*2*0.3)+(0.93*1*0.3)
Зарплата рабочих
Эксплуатация машин
в т.ч. зарплата машинистов
| Материалы |  |  |  | 9926
в т.ч. Вспомогательные материалы от стоимости материалов
в т.ч. С999-9950 Ненормируемые материалы от зарплаты основных рабочих
в т.ч. Ненормированная з.п. рабочих
в т.ч. Ненормированная стоимость эксплуатации машин
в т.ч. Ненормированная оплата механизаторов
| Накладные расходы | 0 | [8 empty] | Nakl
| НР от ЗПР | 0 | [8 empty] | Nakl_ZPR
| НР от ЗПМ | 0 | [8 empty] | Nakl_ZPM
| Сметная прибыль | 0 | [8 empty] | Plan
| СП от ЗПР | 0 | [8 empty] | Plan_ZPR
| СП от ЗПМ | 0 | [8 empty] | Plan_ZPM
27. | С440-9001-1 Стержневая арматура А-II, А-I, А-III, Ат-III, А-IIIв, А-IY, Ат-IY, кг | 462.72 | 7.61 | 0 | 3521 | 0 | 0 |  | #VALUE! | sum | IsZPR | 3521
|  |  | 0 | 0 |  |  | 0 |  | #VALUE! | sum_b | IsZPM
Объем: (23.7*54*0.3)+(100.2*2*0.3)+(62.2*1*0.3)
Зарплата рабочих
Эксплуатация машин
в т.ч. зарплата машинистов
| Материалы |  |  |  | 3521
в т.ч. Вспомогательные материалы от стоимости материалов
в т.ч. С999-9950 Ненормируемые материалы от зарплаты основных рабочих
в т.ч. Ненормированная з.п. рабочих
в т.ч. Ненормированная стоимость эксплуатации машин
в т.ч. Ненормированная оплата механизаторов
| Накладные расходы | 0 | [8 empty] | Nakl
| НР от ЗПР | 0 | [8 empty] | Nakl_ZPR
| НР от ЗПМ | 0 | [8 empty] | Nakl_ZPM
| Сметная прибыль | 0 | [8 empty] | Plan
| СП от ЗПР | 0 | [8 empty] | Plan_ZPR
| СП от ЗПМ | 0 | [8 empty] | Plan_ZPM
28. | С440-9001-7 Проволочная арматура В-I,Вр-I, кг | 58.32 | 11 | 0 | 642 | 0 | 0 |  | #VALUE! | sum | IsZPR | 642
|  |  | 0 | 0 |  |  | 0 |  | #VALUE! | sum_b | IsZPM
Объем: 3.6*54*0.3
Зарплата рабочих
Эксплуатация машин
в т.ч. зарплата машинистов
| Материалы |  |  |  | 642
в т.ч. Вспомогательные материалы от стоимости материалов
в т.ч. С999-9950 Ненормируемые материалы от зарплаты основных рабочих
в т.ч. Ненормированная з.п. рабочих
в т.ч. Ненормированная стоимость эксплуатации машин
в т.ч. Ненормированная оплата механизаторов
| Накладные расходы | 0 | [8 empty] | Nakl
| НР от ЗПР | 0 | [8 empty] | Nakl_ZPR
| НР от ЗПМ | 0 | [8 empty] | Nakl_ZPM
| Сметная прибыль | 0 | [8 empty] | Plan
| СП от ЗПР | 0 | [8 empty] | Plan_ZPR
| СП от ЗПМ | 0 | [8 empty] | Plan_ZPM
29. | Е23-04-011-1 Установка люка, шт. | 4 | 25.4 | 8.43 | 102 | 66 | 34 | 1.5 | #VALUE! | sum | IsZPR | 2
|  |  | 16.46 | 0 |  |  | 0 |  | #VALUE! | sum_b | IsZPM
Начисления: Н3(ЭМ)= 1.25, Н4(ЗПМ)= 1.25, Н5(ОЗП)= 1.15
| Зарплата рабочих |  |  |  | 66
| Эксплуатация машин |  |  |  | 34
в т.ч. зарплата машинистов
| Материалы |  |  |  | 2
в т.ч. Вспомогательные материалы от стоимости материалов
в т.ч. С999-9950 Ненормируемые материалы от зарплаты основных рабочих
в т.ч. Ненормированная з.п. рабочих
в т.ч. Ненормированная стоимость эксплуатации машин
в т.ч. Ненормированная оплата механизаторов
| Накладные расходы | 130 |  |  | 86 | [5 empty] | Nakl
| НР от ЗПР | 130 |  |  | 86 | [5 empty] | Nakl_ZPR
| НР от ЗПМ | 130 | [8 empty] | Nakl_ZPM
| Сметная прибыль | 76 |  |  | 50 | [5 empty] | Plan
| СП от ЗПР | 76 |  |  | 50 | [5 empty] | Plan_ZPR
| СП от ЗПМ | 76 | [8 empty] | Plan_ZPM
30. | С103-0754 Люк чугунный для колодцев: тяжелый (ГОСТ 3634), шт. | 4 | 882 | 0 | 3528 | 0 | 0 |  | #VALUE! | sum | IsZPR | 3528
|  |  | 0 | 0 |  |  | 0 |  | #VALUE! | sum_b | IsZPM
Зарплата рабочих
Эксплуатация машин
в т.ч. зарплата машинистов
| Материалы |  |  |  | 3528
в т.ч. Вспомогательные материалы от стоимости материалов
в т.ч. С999-9950 Ненормируемые материалы от зарплаты основных рабочих
в т.ч. Ненормированная з.п. рабочих
в т.ч. Ненормированная стоимость эксплуатации машин
в т.ч. Ненормированная оплата механизаторов
| Накладные расходы | 0 | [8 empty] | Nakl
| НР от ЗПР | 0 | [8 empty] | Nakl_ZPR
| НР от ЗПМ | 0 | [8 empty] | Nakl_ZPM
| Сметная прибыль | 0 | [8 empty] | Plan
| СП от ЗПР | 0 | [8 empty] | Plan_ZPR
| СП от ЗПМ | 0 | [8 empty] | Plan_ZPM
31. | Е01-01-033-3 Засыпка траншей и котлованов с перемещением грунта до 5 м бульдозерами мощностью: 59 (80) кВт (л.с.), 3 группа грунтов, 1000 м3 | 0.618 | 739.81 | 739.81 | 457 | 0 | 457 |  | #VALUE! | sum | IsZPR | 0
|  |  | 0 | 145.25 |  |  | 90 | 10 | #VALUE! | sum_b | IsZPM
Объем: 570+48
Зарплата рабочих
| Эксплуатация машин |  |  |  | 457
| в т.ч. зарплата машинистов |  |  |  | 90
Материалы
в т.ч. Вспомогательные материалы от стоимости материалов
в т.ч. С999-9950 Ненормируемые материалы от зарплаты основных рабочих
в т.ч. Ненормированная з.п. рабочих
в т.ч. Ненормированная стоимость эксплуатации машин
в т.ч. Ненормированная оплата механизаторов
| Накладные расходы | 95 |  |  | 86 | [5 empty] | Nakl
| НР от ЗПР | 95 | [8 empty] | Nakl_ZPR
| НР от ЗПМ | 95 |  |  | 85 | [5 empty] | Nakl_ZPM
| Сметная прибыль | 43 |  |  | 39 | [5 empty] | Plan
| СП от ЗПР | 43 | [8 empty] | Plan_ZPR
| СП от ЗПМ | 43 |  |  | 39 | [5 empty] | Plan_ZPM
Благоустройство
32. | Е01-01-036-1 Планировка площадей бульдозерами мощностью: 59 (80) кВт (л.с.), 1000 м2 | 0.405 | 27.14 | 27.14 | 11 | 0 | 11 |  | #VALUE! | sum | IsZPR | 0
|  |  | 0 | 5.33 |  |  | 2 | 0.4 | #VALUE! | sum_b | IsZPM
Объем: 5*81
Зарплата рабочих
| Эксплуатация машин |  |  |  | 11
| в т.ч. зарплата машинистов |  |  |  | 2
Материалы
в т.ч. Вспомогательные материалы от стоимости материалов
в т.ч. С999-9950 Ненормируемые материалы от зарплаты основных рабочих
в т.ч. Ненормированная з.п. рабочих
в т.ч. Ненормированная стоимость эксплуатации машин
в т.ч. Ненормированная оплата механизаторов
| Накладные расходы | 95 |  |  | 2 | [5 empty] | Nakl
| НР от ЗПР | 95 | [8 empty] | Nakl_ZPR
| НР от ЗПМ | 95 |  |  | 2 | [5 empty] | Nakl_ZPM
| Сметная прибыль | 43 |  |  | 1 | [5 empty] | Plan
| СП от ЗПР | 43 | [8 empty] | Plan_ZPR
| СП от ЗПМ | 43 |  |  | 1 | [5 empty] | Plan_ZPM
33. | Е27-02-010-2А Установка бетонных бортовых камней на бетонном основании (В15 (М200) с крупностью заполнителя более 40 мм): (камни бортовые) при других видах покрытий, сечением 100х200 мм, 100 м | 0.1 | 4051.76 | 95.02 | 405 | 81 | 10 | 76 | #VALUE! | sum | IsZPR | 314
|  |  | 813.3 | 11.1 |  |  | 1 | 0.7 | #VALUE! | sum_b | IsZPM
| Зарплата рабочих |  |  |  | 81
| Эксплуатация машин |  |  |  | 10
| в т.ч. зарплата машинистов |  |  |  | 1
| Материалы |  |  |  | 314
в т.ч. Вспомогательные материалы от стоимости материалов
в т.ч. С999-9950 Ненормируемые материалы от зарплаты основных рабочих
в т.ч. Ненормированная з.п. рабочих
в т.ч. Ненормированная стоимость эксплуатации машин
в т.ч. Ненормированная оплата механизаторов
| Накладные расходы | 142 |  |  | 116 | [5 empty] | Nakl
| НР от ЗПР | 142 |  |  | 115 | [5 empty] | Nakl_ZPR
| НР от ЗПМ | 142 |  |  | 2 | [5 empty] | Nakl_ZPM
| Сметная прибыль | 81 |  |  | 66 | [5 empty] | Plan
| СП от ЗПР | 81 |  |  | 66 | [5 empty] | Plan_ZPR
| СП от ЗПМ | 81 |  |  | 1 | [5 empty] | Plan_ZPM
34. | Е27-04-001-4 Устройство подстилающих и выравнивающих слоев оснований: из щебня, м3 | 5 | 192.77 | 36.36 | 964 | 12 | 182 | 0.2 | #VALUE! | sum | IsZPR | 770
|  |  | 2.47 | 3.24 |  |  | 16 | 0.2 | #VALUE! | sum_b | IsZPM
Объем: 25*0.2
| Зарплата рабочих |  |  |  | 12
| Эксплуатация машин |  |  |  | 182
| в т.ч. зарплата машинистов |  |  |  | 16
| Материалы |  |  |  | 770
в т.ч. Вспомогательные материалы от стоимости материалов
в т.ч. С999-9950 Ненормируемые материалы от зарплаты основных рабочих
в т.ч. Ненормированная з.п. рабочих
в т.ч. Ненормированная стоимость эксплуатации машин
в т.ч. Ненормированная оплата механизаторов
| Накладные расходы | 142 |  |  | 40 | [5 empty] | Nakl
| НР от ЗПР | 142 |  |  | 18 | [5 empty] | Nakl_ZPR
| НР от ЗПМ | 142 |  |  | 23 | [5 empty] | Nakl_ZPM
| Сметная прибыль | 81 |  |  | 23 | [5 empty] | Plan
| СП от ЗПР | 81 |  |  | 10 | [5 empty] | Plan_ZPR
| СП от ЗПМ | 81 |  |  | 13 | [5 empty] | Plan_ZPM
35. | Е27-06-020-1А Устройство покрытий толщиной 4 см из горячих асфальтобетонных смесей плотных мелкозернистых тип А, Б, В, плотность каменных материалов: 2,5 ( 2,9 т/м3 (типа А, марка I), 100 м2 | 0.25 | 5839.98 | 313.39 | 1459 | 13 | 78 | 4.4 | #VALUE! | sum | IsZPR | 1368
|  |  | 53.6 | 37.7 |  |  | 9 | 2.4 | #VALUE! | sum_b | IsZPM
Начисления: Н3(ЭМ)= 1.25, Н4(ЗПМ)= 1.25, Н5(ОЗП)= 1.15
| Зарплата рабочих |  |  |  | 13
| Эксплуатация машин |  |  |  | 78
| в т.ч. зарплата машинистов |  |  |  | 9
| Материалы |  |  |  | 1368
в т.ч. Вспомогательные материалы от стоимости материалов
в т.ч. С999-9950 Ненормируемые материалы от зарплаты основных рабочих
в т.ч. Ненормированная з.п. рабочих
в т.ч. Ненормированная стоимость эксплуатации машин
в т.ч. Ненормированная оплата механизаторов
| Накладные расходы | 142 |  |  | 31 | [5 empty] | Nakl
| НР от ЗПР | 142 |  |  | 19 | [5 empty] | Nakl_ZPR
| НР от ЗПМ | 142 |  |  | 13 | [5 empty] | Nakl_ZPM
| Сметная прибыль | 81 |  |  | 18 | [5 empty] | Plan
| СП от ЗПР | 81 |  |  | 11 | [5 empty] | Plan_ZPR
| СП от ЗПМ | 81 |  |  | 8 | [5 empty] | Plan_ZPM
36. | Е27-06-021-1А При изменении толщины покрытия на 0,5 см добавлять или исключать: к расценке 27-06-020-1А, 1000 м2 | 0.1 | 6834.08 | 3.95 | 683 | 0 | 0 | 0.1 | #VALUE! | sum | IsZPR | 683
|  |  | 1.21 | 0 |  |  | 0 |  | #VALUE! | sum_b | IsZPM
Объем: 25*4
Начисления: Н3(ЭМ)= 1.1, Н4(ЗПМ)= 1.1, Н5(ОЗП)= 1.1
Зарплата рабочих
Эксплуатация машин
в т.ч. зарплата машинистов
| Материалы |  |  |  | 683
в т.ч. Вспомогательные материалы от стоимости материалов
в т.ч. С999-9950 Ненормируемые материалы от зарплаты основных рабочих
в т.ч. Ненормированная з.п. рабочих
в т.ч. Ненормированная стоимость эксплуатации машин
в т.ч. Ненормированная оплата механизаторов
| Накладные расходы | 142 | [8 empty] | Nakl
| НР от ЗПР | 142 | [8 empty] | Nakl_ZPR
| НР от ЗПМ | 142 | [8 empty] | Nakl_ZPM
| Сметная прибыль | 81 | [8 empty] | Plan
| СП от ЗПР | 81 | [8 empty] | Plan_ZPR
| СП от ЗПМ | 81 | [8 empty] | Plan_ZPM
37. | Е07-01-054-2 Демонтаж железобетонных оград из панелей длиной 3 м по железобетонным столбам, м | 6 | 58.78 | 48.56 | 352 | 61 | 291 | 0.9 | #VALUE! | sum | IsZPR | 0
|  |  | 10.22 | 5.41 |  |  | 32 | 0.3 | #VALUE! | sum_b | IsZPM
Начисления: Н2(М)= 0, Н5(ОЗП)= 0.8*1.15
| Зарплата рабочих |  |  |  | 61
| Эксплуатация машин |  |  |  | 291
| в т.ч. зарплата машинистов |  |  |  | 32
Материалы
в т.ч. Вспомогательные материалы от стоимости материалов
в т.ч. С999-9950 Ненормируемые материалы от зарплаты основных рабочих
в т.ч. Ненормированная з.п. рабочих
в т.ч. Ненормированная стоимость эксплуатации машин
в т.ч. Ненормированная оплата механизаторов
| Накладные расходы | 117 |  |  | 109 | [5 empty] | Nakl
| НР от ЗПР | 117 |  |  | 72 | [5 empty] | Nakl_ZPR
| НР от ЗПМ | 117 |  |  | 38 | [5 empty] | Nakl_ZPM
| Сметная прибыль | 72 |  |  | 67 | [5 empty] | Plan
| СП от ЗПР | 72 |  |  | 44 | [5 empty] | Plan_ZPR
| СП от ЗПМ | 72 |  |  | 23 | [5 empty] | Plan_ZPM
38. | Е07-01-054-2 Установка железобетонных оград из панелей длиной 3 м по железобетонным столбам, м | 6 | 77.08 | 60.7 | 463 | 77 | 364 | 1.1 | #VALUE! | sum | IsZPR | 22
|  |  | 12.78 | 6.76 |  |  | 41 | 0.4 | #VALUE! | sum_b | IsZPM
Начисления: Н3(ЭМ)= 1.25, Н4(ЗПМ)= 1.25, Н5(ОЗП)= 1.15
| Зарплата рабочих |  |  |  | 77
| Эксплуатация машин |  |  |  | 364
| в т.ч. зарплата машинистов |  |  |  | 41
| Материалы |  |  |  | 22
в т.ч. Вспомогательные материалы от стоимости материалов
в т.ч. С999-9950 Ненормируемые материалы от зарплаты основных рабочих
в т.ч. Ненормированная з.п. рабочих
в т.ч. Ненормированная стоимость эксплуатации машин
в т.ч. Ненормированная оплата механизаторов
| Накладные расходы | 117 |  |  | 138 | [5 empty] | Nakl
| НР от ЗПР | 117 |  |  | 90 | [5 empty] | Nakl_ZPR
| НР от ЗПМ | 117 |  |  | 47 | [5 empty] | Nakl_ZPM
| Сметная прибыль | 72 |  |  | 85 | [5 empty] | Plan
| СП от ЗПР | 72 |  |  | 55 | [5 empty] | Plan_ZPR
| СП от ЗПМ | 72 |  |  | 29 | [5 empty] | Plan_ZPM
| . ИТОГО ПО СМЕТЕ |  |  |  | 136480 | 12262 | 22185 |  | #VALUE! |  |  | 102033 | 0
[7 empty] | 2701 |  | #VALUE!
| СТОИМОСТЬ ОБОРУДОВАНИЯ - |  |  |  | 0 | 0 | 0 |  | 0 |  |  | 0 | 0
| . ЗАПАСНЫЕ ЧАСТИ - |  |  |  | #VALUE!
| . ТАРА И УПАКОВКА - |  |  |  | #VALUE!
| . ТРАНСПОРТНЫЕ РАСХОДЫ - |  |  |  | #VALUE!
| . КОМПЛЕКТАЦИЯ - |  |  |  | #VALUE!
| . НАЦЕНКА СНАБА - |  |  |  | #VALUE!
| . ЗАГОТОВИТЕЛЬНО-СКЛАДСКИЕ РАСХОДЫ - |  |  |  | #VALUE!
| . ШЕФМОНТАЖ ПО ОБОРУДОВАНИЮ - |  |  |  | #VALUE!
| . ШЕФМОНТАЖ - |  |  |  | #VALUE!
| ВСЕГО, СТОИМОСТЬ ОБОРУДОВАНИЯ - |  |  |  | #VALUE!
| СТОИМОСТЬ МОНТАЖНЫХ РАБОТ - |  |  |  | 0 | 0 | 0 |  | 0 |  |  | 0 | 0
. В ТОМ ЧИСЛЕ:
| . ОТКЛОНЕНИЕ ПО ЗАРАБОТНОЙ ПЛАТЕ - |  |  |  |  | 0
| . КОСВЕННЫЕ РАСХОДЫ - |  |  |  | 0
| . МАТЕР.РЕСУРСЫ НЕ УЧТЕННЫЕ В РАСЦЕНКАХ - |  |  |  | #VALUE!
| . СТОИМОСТЬ ВОЗВРАЩАЕМЫХ МАТЕРИАЛОВ - |  |  |  | 0
| . НАКЛАДНЫЕ РАСХОДЫ - |  |  |  | 0
| . СМЕТНАЯ ПРИБЫЛЬ - |  |  |  | 0
| . ШЕФМОНТАЖ - |  |  |  | #VALUE!
| ВСЕГО, СТОИМОСТЬ МОНТАЖНЫХ РАБОТ - |  |  |  | 0
| СТОИМОСТЬ ОБЩЕСТРОИТЕЛЬНЫХ РАБОТ - |  |  |  | 126074 | 12262 | 22185 |  | #VALUE! |  |  | 91627 | 0
[7 empty] | 2701 |  | #VALUE!
. В ТОМ ЧИСЛЕ:
| . МАТЕРИАЛОВ - |  |  |  | #VALUE!
| . СТОИМОСТЬ ВОЗВРАЩАЕМЫХ МАТЕРИАЛОВ - |  |  |  | 0
| . НАКЛАДНЫЕ РАСХОДЫ - (%=104 - по стр. 1, 3; %=95 - по стр. 2, 31, 32; %=80 - по стр. 4; %=117 - по стр. 5, 25, 37, 38; %=74 - по стр. 6; %=130 - по стр. 7, 9, 10, 13, 15, 17, 29; %=81 - по стр. 20, 21; %=90 - по стр. 22, 23; %=142 - по стр. 33-35) |  |  |  | 15454
| . СМЕТНАЯ ПРИБЫЛЬ - (%=60 - по стр. 1, 3, 20-23; %=43 - по стр. 2, 31, 32; %=38 - по стр. 4; %=72 - по стр. 5, 25, 37, 38; %=50 - по стр. 6; %=76 - по стр. 7, 9, 10, 13, 15, 17, 29; %=81 - по стр. 33-35) |  |  |  | 9375
| ВСЕГО, СТОИМОСТЬ ОБЩЕСТРОИТЕЛЬНЫХ РАБОТ - |  |  |  | 150903
| СТОИМОСТЬ МЕТАЛЛОМОНТАЖНЫХ РАБОТ - |  |  |  | 0 | 0 | 0 |  | 0 |  |  | 0 | 0
| . СТОИМОСТЬ ВОЗВРАЩАЕМЫХ МАТЕРИАЛОВ - |  |  |  | 0
| . НАКЛАДНЫЕ РАСХОДЫ - |  |  |  | 0
| . СМЕТНАЯ ПРИБЫЛЬ - |  |  |  | 0
| ВСЕГО, СТОИМОСТЬ МЕТАЛЛОМОНТАЖНЫХ РАБОТ - |  |  |  | 0
| СТОИМОСТЬ САНТЕХНИЧЕСКИХ РАБОТ - |  |  |  | 10406 | 0 | 0 |  | #VALUE! |  |  | 10406 | 0
. В ТОМ ЧИСЛЕ:
| . СДАЧА И ИСПЫТАНИЕ - |  |  |  | 0
| . СТОИМОСТЬ ВОЗВРАЩАЕМЫХ МАТЕРИАЛОВ - |  |  |  | 0
| . НАКЛАДНЫЕ РАСХОДЫ - |  |  |  | 0
| . СМЕТНАЯ ПРИБЫЛЬ - |  |  |  | 0
| . ШЕФМОНТАЖ - |  |  |  | #VALUE!
| ВСЕГО, СТОИМОСТЬ САНТЕХНИЧЕСКИХ РАБОТ - |  |  |  | 10406
| СТОИМОСТЬ БУРО-ВЗРЫВНЫХ РАБОТ - |  |  |  | 0 | 0 | 0 |  | 0 |  |  | 0 | 0
| . СТОИМОСТЬ ВОЗВРАЩАЕМЫХ МАТЕРИАЛОВ - |  |  |  | 0
| . НАКЛАДНЫЕ РАСХОДЫ - |  |  |  | 0
| . СМЕТНАЯ ПРИБЫЛЬ - |  |  |  | 0
| ВСЕГО, СТОИМОСТЬ БУРО-ВЗРЫВНЫХ РАБОТ - |  |  |  | 0
| СТОИМОСТЬ ГОРНОПРОХОДЧЕСКИХ РАБОТ - |  |  |  | 0 | 0 | 0 |  | 0 |  |  | 0 | 0
| . СТОИМОСТЬ ВОЗВРАЩАЕМЫХ МАТЕРИАЛОВ - |  |  |  | 0
| . НАКЛАДНЫЕ РАСХОДЫ - |  |  |  | 0
| . СМЕТНАЯ ПРИБЫЛЬ - |  |  |  | 0
| ВСЕГО, СТОИМОСТЬ ГОРНОПРОХОДЧЕСКИХ РАБОТ - |  |  |  | 0
| СТОИМОСТЬ PЕСТАВPАЦИОННЫХ PАБОТ - |  |  |  | 0 | 0 | 0 |  | 0 |  |  | 0 | 0
. В ТОМ ЧИСЛЕ:
| . МАТЕPИАЛЫ - |  |  |  | #VALUE!
| . СТОИМОСТЬ ВОЗВРАЩАЕМЫХ МАТЕРИАЛОВ - |  |  |  | 0
| . НАКЛАДНЫЕ PАСХОДЫ - |  |  |  | 0
| . СМЕТНАЯ ПРИБЫЛЬ - |  |  |  | 0
| ВСЕГО, СТОИМОСТЬ PЕСТАВPАЦИОННЫХ PАБОТ - |  |  |  | 0
| СТОИМОСТЬ ПУСКОНАЛАДОЧНЫХ PАБОТ - |  |  |  | 0 | 0 | 0 |  | 0 |  |  | 0 | 0
| . НАКЛАДНЫЕ PАСХОДЫ - |  |  |  | 0
| . СМЕТНАЯ ПРИБЫЛЬ - |  |  |  | 0
| ВСЕГО, СТОИМОСТЬ ПУСКОНАЛАДОЧНЫХ PАБОТ - |  |  |  | 0
| СТОИМОСТЬ ПРОЧИХ PАБОТ (С НАКЛ. И ПЛАН.) - |  |  |  | 0 | 0 | 0 |  | 0 |  |  | 0 | 0
| . СТОИМОСТЬ ВОЗВРАЩАЕМЫХ МАТЕРИАЛОВ - |  |  |  | 0
| . НАКЛАДНЫЕ PАСХОДЫ - |  |  |  | 0
| . СМЕТНАЯ ПРИБЫЛЬ - |  |  |  | 0
| ВСЕГО, СТОИМОСТЬ ПPОЧИХ PАБОТ (С НАКЛ. И ПЛАН.) - |  |  |  | 0
| ВСЕГО, СТОИМОСТЬ ПPОЧИХ PАБОТ (БЕЗ НАКЛ. И ПЛАН.) - |  |  |  | 0 | 0 | 0 |  | 0 |  |  | 0 | 0
| . СТОИМОСТЬ ВОЗВРАЩАЕМЫХ МАТЕРИАЛОВ - |  |  |  | 0
| . ВСЕГО ПО СМЕТЕ |  |  |  | #VALUE! | 0 | 0 |  | 0 |  |  | 0 | 0
| ВСЕГО СТОИМОСТЬ ВОЗВРАЩАЕМЫХ МАТЕРИАЛОВ - |  |  |  | 0
| ВСЕГО НАКЛАДНЫЕ РАСХОДЫ |  |  |  | 15454
| ВСЕГО СМЕТНАЯ ПРИБЫЛЬ |  |  |  | 9375
| Ст-ть ненормир.(вспомогат.) материалов |  |  |  | 0 | [6 empty] | 0
| Оплата основных рабочих |  |  |  | 12262
| Оплата механизаторов |  |  |  | 2701
| Сметная заработная плата |  |  |  | 14963
| Трудозатраты осн. рабочих | [7 empty] | #VALUE!
| Трудозатраты механизаторов | [7 empty] | #VALUE!
| Нормативная трудоемкость | [7 empty] | #VALUE!
| ИТОГО ПО СМЕТЕ С КОЭФФ.УДОРОЖАНИЯ(I квартал 2011г.) |  |  | 3.95 | #VALUE!
| НДС |  |  | 18 | #VALUE!
| ВСЕГО ПО СМЕТЕ С НДС |  |  |  | #VALUE!
Составил:
(должность, подпись, Ф.И.О)
Проверил:
(должность, подпись, Ф.И.О)

## Базовые цены за единицу без нач
| C1 | C2 | C3 | C4 | C5 | C6 | VOZVR | C8 | C9 | C10 | C11 | C12 | NAKL | PLAN | NAKL_ZPR | NAKL_ZPM | PLAN_ZPR | PLAN_ZPM | RN11 | RN12 | RN13 | OBORUD_VSPOMOG | NAKL_PN | NAKL_VX | PLAN_PN | PLAN_VX | VTCH_PN | VTCH_VX
N = < 2-09. * 2-09. * 2-09. >
Капитальный ремонт теплотрассы 2Д250мм от ТК1 до ТК2 пос. Сосоновка
1. | 5531.24 | 2557.61 | 2973.63 | 512.62 | 0 | 0 | 0 | 243 | 0 | 41 | 0 | 0 | 0 | 0 | 0 | 0 | 0 | 0 | 0 | 0 | 0 | 0 | 0 | 0 | 0 | 0 | 0 | 0
2. | 6394.65 | 0 | 6394.65 | 1047.71 | 0 | 0 | 0 | 0 | 0 | 75 | 0 | 0 | 0 | 0 | 0 | 0 | 0 | 0 | 0 | 0 | 0 | 0 | 0 | 0 | 0 | 0 | 0 | 0
3. | 1375.86 | 745.4 | 630.46 | 114.4 | 0 | 0 | 0 | 68 | 0 | 9.4 | 0 | 0 | 0 | 0 | 0 | 0 | 0 | 0 | 0 | 0 | 0 | 0 | 0 | 0 | 0 | 0 | 0 | 0
4. | 2445.28 | 2445.28 | 0 | 0 | 0 | 0 | 0 | 298 | 0 | 0 | 0 | 0 | 0 | 0 | 0 | 0 | 0 | 0 | 0 | 0 | 0 | 0 | 0 | 0 | 0 | 0 | 0 | 0
5. | 79.96 | 14.26 | 62.5 | 9.51 | 3.2 | 0 | 0 | 1.2 | 0 | 0.6 | 0 | 0 | 0 | 0 | 0 | 0 | 0 | 0 | 0 | 0 | 0 | 0 | 0 | 0 | 0 | 0 | 0 | 0
6. | 42.29 | 42.29 | 0 | 0 | 0 | 0 | 0 | 4.3 | 0 | 0 | 0 | 0 | 0 | 0 | 0 | 0 | 0 | 0 | 0 | 0 | 0 | 0 | 0 | 0 | 0 | 0 | 0 | 0
7. | 55.66 | 10.98 | 27.77 | 2.09 | 16.91 | 0 | 0 | 1 | 0 | 0.2 | 0 | 0 | 0 | 0 | 0 | 0 | 0 | 0 | 0 | 0 | 0 | 0 | 0 | 0 | 0 | 0 | 0 | 0
8. | 298 | 0 | 0 | 0 | 298 | 285 | 0 | 0 | 0 | 0 | 0 | 0 | 0 | 0 | 0 | 0 | 0 | 0 | 0 | 0 | 0 | 0 | 0 | 0 | 0 | 0 | 0 | 0
9. | 557.96 | 149.75 | 391.21 | 32.38 | 17 | 0 | 0 | 13 | 0 | 2.6 | 0 | 0 | 0 | 0 | 0 | 0 | 0 | 0 | 0 | 0 | 0 | 0 | 0 | 0 | 0 | 0 | 0 | 0
10. | 270.89 | 71.36 | 190.13 | 16.85 | 9.4 | 0 | 0 | 6.5 | 0 | 1.4 | 0 | 0 | 0 | 0 | 0 | 0 | 0 | 0 | 0 | 0 | 0 | 0 | 0 | 0 | 0 | 0 | 0 | 0
11. | 2310 | 0 | 0 | 0 | 2310 | 2190 | 0 | 0 | 0 | 0 | 0 | 0 | 0 | 0 | 0 | 0 | 0 | 0 | 0 | 0 | 0 | 0 | 0 | 0 | 0 | 0 | 0 | 0
12. | 1750 | 0 | 0 | 0 | 1750 | 1670 | 0 | 0 | 0 | 0 | 0 | 0 | 0 | 0 | 0 | 0 | 0 | 0 | 0 | 0 | 0 | 0 | 0 | 0 | 0 | 0 | 0 | 0
13. | 174.74 | 28.18 | 133.43 | 19.27 | 13.13 | 0 | 0 | 2.3 | 0 | 1.5 | 0 | 0 | 0 | 0 | 0 | 0 | 0 | 0 | 0 | 0 | 0 | 0 | 0 | 0 | 0 | 0 | 0 | 0
14. | 308 | 0 | 0 | 0 | 308 | 297 | 0 | 0 | 0 | 0 | 0 | 0 | 0 | 0 | 0 | 0 | 0 | 0 | 0 | 0 | 0 | 0 | 0 | 0 | 0 | 0 | 0 | 0
15. | 56.93 | 9.81 | 43.78 | 6.37 | 3.34 | 0 | 0 | 0.8 | 0 | 0.5 | 0 | 0 | 0 | 0 | 0 | 0 | 0 | 0 | 0 | 0 | 0 | 0 | 0 | 0 | 0 | 0 | 0 | 0
16. | 208 | 0 | 0 | 0 | 208 | 201 | 0 | 0 | 0 | 0 | 0 | 0 | 0 | 0 | 0 | 0 | 0 | 0 | 0 | 0 | 0 | 0 | 0 | 0 | 0 | 0 | 0 | 0
17. | 13.72 | 12.28 | 0 | 0 | 1.44 | 0 | 0 | 1.2 | 0 | 0 | 0 | 0 | 0 | 0 | 0 | 0 | 0 | 0 | 0 | 0 | 0 | 0 | 0 | 0 | 0 | 0 | 0 | 0
18. | 67.8 | 0 | 0 | 0 | 67.8 | 65.3 | 0 | 0 | 0 | 0 | 0 | 0 | 0 | 0 | 0 | 0 | 0 | 0 | 0 | 0 | 0 | 0 | 0 | 0 | 0 | 0 | 0 | 0
19. | 42.8 | 0 | 0 | 0 | 42.8 | 41.2 | 0 | 0 | 0 | 0 | 0 | 0 | 0 | 0 | 0 | 0 | 0 | 0 | 0 | 0 | 0 | 0 | 0 | 0 | 0 | 0 | 0 | 0
20. | 337.64 | 77.21 | 10.07 | 0.12 | 250.36 | 0 | 0 | 6.7 | 0 | 0 | 0 | 0 | 0 | 0 | 0 | 0 | 0 | 0 | 0 | 0 | 0 | 0 | 0 | 0 | 0 | 0 | 0 | 0
21. | 422.16 | 35.71 | 13.04 | 0.12 | 373.41 | 0 | 0 | 3.6 | 0 | 0 | 0 | 0 | 0 | 0 | 0 | 0 | 0 | 0 | 0 | 0 | 0 | 0 | 0 | 0 | 0 | 0 | 0 | 0
22. | 1365.41 | 232.99 | 54.28 | 0 | 1078.14 | 0 | 0 | 22 | 0 | 0 | 0 | 0 | 0 | 0 | 0 | 0 | 0 | 0 | 0 | 0 | 0 | 0 | 0 | 0 | 0 | 0 | 0 | 0
23. | 992.63 | 349.22 | 55.21 | 0 | 588.2 | 0 | 0 | 37 | 0 | 0 | 0 | 0 | 0 | 0 | 0 | 0 | 0 | 0 | 0 | 0 | 0 | 0 | 0 | 0 | 0 | 0 | 0 | 0
24. | 16.3 | 0 | 0 | 0 | 16.3 | 15.8 | 0 | 0 | 0 | 0 | 0 | 0 | 0 | 0 | 0 | 0 | 0 | 0 | 0 | 0 | 0 | 0 | 0 | 0 | 0 | 0 | 0 | 0
25. | 79.96 | 14.26 | 62.5 | 9.51 | 3.2 | 0 | 0 | 1.4 | 0 | 0.7 | 0 | 0 | 0 | 0 | 0 | 0 | 0 | 0 | 0 | 0 | 0 | 0 | 0 | 0 | 0 | 0 | 0 | 0
26. | 1280 | 0 | 0 | 0 | 1280 | 1100 | 0 | 0 | 0 | 0 | 0 | 0 | 0 | 0 | 0 | 0 | 0 | 0 | 0 | 0 | 0 | 0 | 0 | 0 | 0 | 0 | 0 | 0
27. | 7.61 | 0 | 0 | 0 | 7.61 | 7.46 | 0 | 0 | 0 | 0 | 0 | 0 | 0 | 0 | 0 | 0 | 0 | 0 | 0 | 0 | 0 | 0 | 0 | 0 | 0 | 0 | 0 | 0
28. | 11 | 0 | 0 | 0 | 11 | 10.78 | 0 | 0 | 0 | 0 | 0 | 0 | 0 | 0 | 0 | 0 | 0 | 0 | 0 | 0 | 0 | 0 | 0 | 0 | 0 | 0 | 0 | 0
29. | 21.56 | 14.31 | 6.74 | 0 | 0.51 | 0 | 0 | 1.5 | 0 | 0 | 0 | 0 | 0 | 0 | 0 | 0 | 0 | 0 | 0 | 0 | 0 | 0 | 0 | 0 | 0 | 0 | 0 | 0
30. | 882 | 0 | 0 | 0 | 882 | 847 | 0 | 0 | 0 | 0 | 0 | 0 | 0 | 0 | 0 | 0 | 0 | 0 | 0 | 0 | 0 | 0 | 0 | 0 | 0 | 0 | 0 | 0
31. | 739.81 | 0 | 739.81 | 145.25 | 0 | 0 | 0 | 0 | 0 | 10 | 0 | 0 | 0 | 0 | 0 | 0 | 0 | 0 | 0 | 0 | 0 | 0 | 0 | 0 | 0 | 0 | 0 | 0
32. | 27.14 | 0 | 27.14 | 5.33 | 0 | 0 | 0 | 0 | 0 | 0.4 | 0 | 0 | 0 | 0 | 0 | 0 | 0 | 0 | 0 | 0 | 0 | 0 | 0 | 0 | 0 | 0 | 0 | 0
33. | 4051.76 | 813.3 | 95.02 | 11.1 | 3143.44 | 0 | 0 | 76 | 0 | 0.7 | 0 | 0 | 0 | 0 | 0 | 0 | 0 | 0 | 0 | 0 | 0 | 0 | 0 | 0 | 0 | 0 | 0 | 0
34. | 192.77 | 2.47 | 36.36 | 3.24 | 153.94 | 0 | 0 | 0.2 | 0 | 0.2 | 0 | 0 | 0 | 0 | 0 | 0 | 0 | 0 | 0 | 0 | 0 | 0 | 0 | 0 | 0 | 0 | 0 | 0
35. | 5770.31 | 46.61 | 250.71 | 30.16 | 5472.99 | 0 | 0 | 4.4 | 0 | 2.4 | 0 | 0 | 0 | 0 | 0 | 0 | 0 | 0 | 0 | 0 | 0 | 0 | 0 | 0 | 0 | 0 | 0 | 0
36. | 6833.61 | 1.1 | 3.59 | 0 | 6828.92 | 0 | 0 | 0.1 | 0 | 0 | 0 | 0 | 0 | 0 | 0 | 0 | 0 | 0 | 0 | 0 | 0 | 0 | 0 | 0 | 0 | 0 | 0 | 0
37. | 63.27 | 11.11 | 48.56 | 5.41 | 3.6 | 0 | 0 | 0.9 | 0 | 0.3 | 0 | 0 | 0 | 0 | 0 | 0 | 0 | 0 | 0 | 0 | 0 | 0 | 0 | 0 | 0 | 0 | 0 | 0
38. | 63.27 | 11.11 | 48.56 | 5.41 | 3.6 | 0 | 0 | 1.1 | 0 | 0.4 | 0 | 0 | 0 | 0 | 0 | 0 | 0 | 0 | 0 | 0 | 0 | 0 | 0 | 0 | 0 | 0 | 0 | 0

## Базовые цены за единицу
| C1 | C2 | C3 | C4 | C5 | C6 | VOZVR | C8 | C9 | C10 | C11 | C12 | NAKL | PLAN | NAKL_ZPR | NAKL_ZPM | PLAN_ZPR | PLAN_ZPM | RN11 | RN12 | RN13 | OBORUD_VSPOMOG | NAKL_PN | NAKL_VX | PLAN_PN | PLAN_VX | VTCH_PN | VTCH_VX
N = < 2-09. * 2-09. * 2-09. >
Капитальный ремонт теплотрассы 2Д250мм от ТК1 до ТК2 пос. Сосоновка
1. | 5531.24 | 2557.61 | 2973.63 | 512.62 | 0 | 0 | 0 | 243 | 0 | 41 | 0 | 0 | 3193.0392 | 1842.138 | 2659.9144 | 533.1248 | 1534.566 | 307.572 | 0 | 0 | 0 | 0 | 0 | 0 | 0 | 0 | 0 | 0
2. | 6394.65 | 0 | 6394.65 | 1047.71 | 0 | 0 | 0 | 0 | 0 | 75 | 0 | 0 | 995.3245 | 450.5153 | 0 | 995.3245 | 0 | 450.5153 | 0 | 0 | 0 | 0 | 0 | 0 | 0 | 0 | 0 | 0
3. | 1375.86 | 745.4 | 630.46 | 114.4 | 0 | 0 | 0 | 68 | 0 | 9.4 | 0 | 0 | 894.192 | 515.88 | 775.216 | 118.976 | 447.24 | 68.64 | 0 | 0 | 0 | 0 | 0 | 0 | 0 | 0 | 0 | 0
4. | 2934.34 | 2934.34 | 0 | 0 | 0 | 0 | 0 | 298 | 0 | 0 | 0 | 0 | 2347.472 | 1115.0492 | 2347.472 | 0 | 1115.0492 | 0 | 0 | 0 | 0 | 0 | 0 | 0 | 0 | 0 | 0 | 0
5. | 76.76 | 14.26 | 62.5 | 9.51 | 0 | 0 | 0 | 1.2 | 0 | 0.6 | 0 | 0 | 27.8109 | 17.1144 | 16.6842 | 11.1267 | 10.2672 | 6.8472 | 0 | 0 | 0 | 0 | 0 | 0 | 0 | 0 | 0 | 0
6. | 42.29 | 42.29 | 0 | 0 | 0 | 0 | 0 | 4.3 | 0 | 0 | 0 | 0 | 31.2946 | 21.145 | 31.2946 | 0 | 21.145 | 0 | 0 | 0 | 0 | 0 | 0 | 0 | 0 | 0 | 0 | 0
7. | 64.25 | 12.63 | 34.71 | 2.61 | 16.91 | 0 | 0 | 1 | 0 | 0.2 | 0 | 0 | 19.812 | 11.5824 | 16.419 | 3.393 | 9.5988 | 1.9836 | 0 | 0 | 0 | 0 | 0 | 0 | 0 | 0 | 0 | 0
8. | 298 | 0 | 0 | 0 | 298 | 285 | 0 | 0 | 0 | 0 | 0 | 0 | 0 | 0 | 0 | 0 | 0 | 0 | 0 | 0 | 0 | 0 | 0 | 0 | 0 | 0 | 0 | 0
9. | 678.22 | 172.21 | 489.01 | 40.48 | 17 | 0 | 0 | 13 | 0 | 2.6 | 0 | 0 | 276.497 | 161.6444 | 223.873 | 52.624 | 130.8796 | 30.7648 | 0 | 0 | 0 | 0 | 0 | 0 | 0 | 0 | 0 | 0
10. | 329.12 | 82.06 | 237.66 | 21.06 | 9.4 | 0 | 0 | 6.5 | 0 | 1.4 | 0 | 0 | 134.056 | 78.3712 | 106.678 | 27.378 | 62.3656 | 16.0056 | 0 | 0 | 0 | 0 | 0 | 0 | 0 | 0 | 0 | 0
11. | 2310 | 0 | 0 | 0 | 2310 | 2190 | 0 | 0 | 0 | 0 | 0 | 0 | 0 | 0 | 0 | 0 | 0 | 0 | 0 | 0 | 0 | 0 | 0 | 0 | 0 | 0 | 0 | 0
12. | 1750 | 0 | 0 | 0 | 1750 | 1670 | 0 | 0 | 0 | 0 | 0 | 0 | 0 | 0 | 0 | 0 | 0 | 0 | 0 | 0 | 0 | 0 | 0 | 0 | 0 | 0 | 0 | 0
13. | 212.33 | 32.41 | 166.79 | 24.09 | 13.13 | 0 | 0 | 2.3 | 0 | 1.5 | 0 | 0 | 73.45 | 42.94 | 42.133 | 31.317 | 24.6316 | 18.3084 | 0 | 0 | 0 | 0 | 0 | 0 | 0 | 0 | 0 | 0
14. | 308 | 0 | 0 | 0 | 308 | 297 | 0 | 0 | 0 | 0 | 0 | 0 | 0 | 0 | 0 | 0 | 0 | 0 | 0 | 0 | 0 | 0 | 0 | 0 | 0 | 0 | 0 | 0
15. | 69.35 | 11.28 | 54.73 | 7.96 | 3.34 | 0 | 0 | 0.8 | 0 | 0.5 | 0 | 0 | 25.012 | 14.6224 | 14.664 | 10.348 | 8.5728 | 6.0496 | 0 | 0 | 0 | 0 | 0 | 0 | 0 | 0 | 0 | 0
16. | 208 | 0 | 0 | 0 | 208 | 201 | 0 | 0 | 0 | 0 | 0 | 0 | 0 | 0 | 0 | 0 | 0 | 0 | 0 | 0 | 0 | 0 | 0 | 0 | 0 | 0 | 0 | 0
17. | 15.56 | 14.12 | 0 | 0 | 1.44 | 0 | 0 | 1.2 | 0 | 0 | 0 | 0 | 18.356 | 10.7312 | 18.356 | 0 | 10.7312 | 0 | 0 | 0 | 0 | 0 | 0 | 0 | 0 | 0 | 0 | 0
18. | 67.8 | 0 | 0 | 0 | 67.8 | 65.3 | 0 | 0 | 0 | 0 | 0 | 0 | 0 | 0 | 0 | 0 | 0 | 0 | 0 | 0 | 0 | 0 | 0 | 0 | 0 | 0 | 0 | 0
19. | 42.8 | 0 | 0 | 0 | 42.8 | 41.2 | 0 | 0 | 0 | 0 | 0 | 0 | 0 | 0 | 0 | 0 | 0 | 0 | 0 | 0 | 0 | 0 | 0 | 0 | 0 | 0 | 0 | 0
20. | 360.62 | 97.67 | 12.59 | 0.15 | 250.36 | 0 | 0 | 6.7 | 0 | 0 | 0 | 0 | 79.2342 | 58.692 | 79.1127 | 0.1215 | 58.602 | 0.09 | 0 | 0 | 0 | 0 | 0 | 0 | 0 | 0 | 0 | 0
21. | 434.88 | 45.17 | 16.3 | 0.15 | 373.41 | 0 | 0 | 3.6 | 0 | 0 | 0 | 0 | 36.7092 | 27.192 | 36.5877 | 0.1215 | 27.102 | 0.09 | 0 | 0 | 0 | 0 | 0 | 0 | 0 | 0 | 0 | 0
22. | 1413.93 | 267.94 | 67.85 | 0 | 1078.14 | 0 | 0 | 22 | 0 | 0 | 0 | 0 | 241.146 | 160.764 | 241.146 | 0 | 160.764 | 0 | 0 | 0 | 0 | 0 | 0 | 0 | 0 | 0 | 0 | 0
23. | 1058.81 | 401.6 | 69.01 | 0 | 588.2 | 0 | 0 | 37 | 0 | 0 | 0 | 0 | 361.44 | 240.96 | 361.44 | 0 | 240.96 | 0 | 0 | 0 | 0 | 0 | 0 | 0 | 0 | 0 | 0 | 0
24. | 16.3 | 0 | 0 | 0 | 16.3 | 15.8 | 0 | 0 | 0 | 0 | 0 | 0 | 0 | 0 | 0 | 0 | 0 | 0 | 0 | 0 | 0 | 0 | 0 | 0 | 0 | 0 | 0 | 0
25. | 97.73 | 16.4 | 78.13 | 11.89 | 3.2 | 0 | 0 | 1.4 | 0 | 0.7 | 0 | 0 | 33.0993 | 20.3688 | 19.188 | 13.9113 | 11.808 | 8.5608 | 0 | 0 | 0 | 0 | 0 | 0 | 0 | 0 | 0 | 0
26. | 1280 | 0 | 0 | 0 | 1280 | 1100 | 0 | 0 | 0 | 0 | 0 | 0 | 0 | 0 | 0 | 0 | 0 | 0 | 0 | 0 | 0 | 0 | 0 | 0 | 0 | 0 | 0 | 0
27. | 7.61 | 0 | 0 | 0 | 7.61 | 7.46 | 0 | 0 | 0 | 0 | 0 | 0 | 0 | 0 | 0 | 0 | 0 | 0 | 0 | 0 | 0 | 0 | 0 | 0 | 0 | 0 | 0 | 0
28. | 11 | 0 | 0 | 0 | 11 | 10.78 | 0 | 0 | 0 | 0 | 0 | 0 | 0 | 0 | 0 | 0 | 0 | 0 | 0 | 0 | 0 | 0 | 0 | 0 | 0 | 0 | 0 | 0
29. | 25.4 | 16.46 | 8.43 | 0 | 0.51 | 0 | 0 | 1.5 | 0 | 0 | 0 | 0 | 21.398 | 12.5096 | 21.398 | 0 | 12.5096 | 0 | 0 | 0 | 0 | 0 | 0 | 0 | 0 | 0 | 0 | 0
30. | 882 | 0 | 0 | 0 | 882 | 847 | 0 | 0 | 0 | 0 | 0 | 0 | 0 | 0 | 0 | 0 | 0 | 0 | 0 | 0 | 0 | 0 | 0 | 0 | 0 | 0 | 0 | 0
31. | 739.81 | 0 | 739.81 | 145.25 | 0 | 0 | 0 | 0 | 0 | 10 | 0 | 0 | 137.9875 | 62.4575 | 0 | 137.9875 | 0 | 62.4575 | 0 | 0 | 0 | 0 | 0 | 0 | 0 | 0 | 0 | 0
32. | 27.14 | 0 | 27.14 | 5.33 | 0 | 0 | 0 | 0 | 0 | 0.4 | 0 | 0 | 5.0635 | 2.2919 | 0 | 5.0635 | 0 | 2.2919 | 0 | 0 | 0 | 0 | 0 | 0 | 0 | 0 | 0 | 0
33. | 4051.76 | 813.3 | 95.02 | 11.1 | 3143.44 | 0 | 0 | 76 | 0 | 0.7 | 0 | 0 | 1170.648 | 667.764 | 1154.886 | 15.762 | 658.773 | 8.991 | 0 | 0 | 0 | 0 | 0 | 0 | 0 | 0 | 0 | 0
34. | 192.77 | 2.47 | 36.36 | 3.24 | 153.94 | 0 | 0 | 0.2 | 0 | 0.2 | 0 | 0 | 8.1082 | 4.6251 | 3.5074 | 4.6008 | 2.0007 | 2.6244 | 0 | 0 | 0 | 0 | 0 | 0 | 0 | 0 | 0 | 0
35. | 5839.98 | 53.6 | 313.39 | 37.7 | 5472.99 | 0 | 0 | 4.4 | 0 | 2.4 | 0 | 0 | 129.646 | 73.953 | 76.112 | 53.534 | 43.416 | 30.537 | 0 | 0 | 0 | 0 | 0 | 0 | 0 | 0 | 0 | 0
36. | 6834.08 | 1.21 | 3.95 | 0 | 6828.92 | 0 | 0 | 0.1 | 0 | 0 | 0 | 0 | 1.7182 | 0.9801 | 1.7182 | 0 | 0.9801 | 0 | 0 | 0 | 0 | 0 | 0 | 0 | 0 | 0 | 0 | 0
37. | 58.78 | 10.22 | 48.56 | 5.41 | 0 | 0 | 0 | 0.9 | 0 | 0.3 | 0 | 0 | 18.2871 | 11.2536 | 11.9574 | 6.3297 | 7.3584 | 3.8952 | 0 | 0 | 0 | 0 | 0 | 0 | 0 | 0 | 0 | 0
38. | 77.08 | 12.78 | 60.7 | 6.76 | 3.6 | 0 | 0 | 1.1 | 0 | 0.4 | 0 | 0 | 22.8618 | 14.0688 | 14.9526 | 7.9092 | 9.2016 | 4.8672 | 0 | 0 | 0 | 0 | 0 | 0 | 0 | 0 | 0 | 0

## Базовые цены с учетом расхода
| C1 | C2 | C3 | C4 | C5 | C6 | VOZVR | C8 | C9 | C10 | C11 | C12 | NAKL | PLAN | NAKL_ZPR | NAKL_ZPM | PLAN_ZPR | PLAN_ZPM | RN11 | RN12 | RN13 | OBORUD_VSPOMOG | NAKL_PN | NAKL_VX | PLAN_PN | PLAN_VX | VTCH_PN | VTCH_VX
N = < 2-09. * 2-09. * 2-09. >
Капитальный ремонт теплотрассы 2Д250мм от ТК1 до ТК2 пос. Сосоновка
1. | 83 | 38 | 45 | 8 | 0 | 0 | 0 | #VALUE! | #VALUE! | #VALUE! | 0 | 0 | 48 | 28 | 40 | 8 | 23 | 5 | 0 | 0 | 0 | 0 | 0 | 0 | 0 | 0 | 0 | 0
2. | 3645 | 0 | 3645 | 597 | 0 | 0 | 0 | #VALUE! | #VALUE! | #VALUE! | 0 | 0 | 567 | 257 | 0 | 567 | 0 | 257 | 0 | 0 | 0 | 0 | 0 | 0 | 0 | 0 | 0 | 0
3. | 138 | 75 | 63 | 11 | 0 | 0 | 0 | #VALUE! | #VALUE! | #VALUE! | 0 | 0 | 89 | 52 | 78 | 12 | 45 | 7 | 0 | 0 | 0 | 0 | 0 | 0 | 0 | 0 | 0 | 0
4. | 1408 | 1408 | 0 | 0 | 0 | 0 | 0 | #VALUE! | #VALUE! | #VALUE! | 0 | 0 | 1126 | 535 | 1127 | 0 | 535 | 0 | 0 | 0 | 0 | 0 | 0 | 0 | 0 | 0 | 0 | 0
5. | 4376 | 813 | 3563 | 542 | 0 | 0 | 0 | #VALUE! | #VALUE! | #VALUE! | 0 | 0 | 1585 | 976 | 951 | 634 | 585 | 390 | 0 | 0 | 0 | 0 | 0 | 0 | 0 | 0 | 0 | 0
6. | 1522 | 1522 | 0 | 0 | 0 | 0 | 0 | #VALUE! | #VALUE! | #VALUE! | 0 | 0 | 1126 | 761 | 1127 | 0 | 761 | 0 | 0 | 0 | 0 | 0 | 0 | 0 | 0 | 0 | 0 | 0
7. | 10408 | 2046 | 5623 | 423 | 2739 | 0 | 0 | #VALUE! | #VALUE! | #VALUE! | 0 | 0 | 3210 | 1876 | 2660 | 550 | 1555 | 321 | 0 | 0 | 0 | 0 | 0 | 0 | 0 | 0 | 0 | 0
8. | 48276 | 0 | 0 | 0 | 48276 | 46170 | 0 | #VALUE! | #VALUE! | #VALUE! | 0 | 0 | 0 | 0 | 0 | 0 | 0 | 0 | 0 | 0 | 0 | 0 | 0 | 0 | 0 | 0 | 0 | 0
9. | 1356 | 344 | 978 | 81 | 34 | 0 | 0 | #VALUE! | #VALUE! | #VALUE! | 0 | 0 | 553 | 323 | 448 | 105 | 262 | 62 | 0 | 0 | 0 | 0 | 0 | 0 | 0 | 0 | 0 | 0
10. | 658 | 164 | 475 | 42 | 19 | 0 | 0 | #VALUE! | #VALUE! | #VALUE! | 0 | 0 | 268 | 157 | 213 | 55 | 125 | 32 | 0 | 0 | 0 | 0 | 0 | 0 | 0 | 0 | 0 | 0
11. | 4620 | 0 | 0 | 0 | 4620 | 4380 | 0 | #VALUE! | #VALUE! | #VALUE! | 0 | 0 | 0 | 0 | 0 | 0 | 0 | 0 | 0 | 0 | 0 | 0 | 0 | 0 | 0 | 0 | 0 | 0
12. | 3500 | 0 | 0 | 0 | 3500 | 3340 | 0 | #VALUE! | #VALUE! | #VALUE! | 0 | 0 | 0 | 0 | 0 | 0 | 0 | 0 | 0 | 0 | 0 | 0 | 0 | 0 | 0 | 0 | 0 | 0
13. | 850 | 130 | 667 | 96 | 53 | 0 | 0 | #VALUE! | #VALUE! | #VALUE! | 0 | 0 | 294 | 172 | 169 | 125 | 99 | 73 | 0 | 0 | 0 | 0 | 0 | 0 | 0 | 0 | 0 | 0
14. | 1232 | 0 | 0 | 0 | 1232 | 1188 | 0 | #VALUE! | #VALUE! | #VALUE! | 0 | 0 | 0 | 0 | 0 | 0 | 0 | 0 | 0 | 0 | 0 | 0 | 0 | 0 | 0 | 0 | 0 | 0
15. | 277 | 45 | 219 | 32 | 13 | 0 | 0 | #VALUE! | #VALUE! | #VALUE! | 0 | 0 | 100 | 59 | 59 | 41 | 34 | 24 | 0 | 0 | 0 | 0 | 0 | 0 | 0 | 0 | 0 | 0
16. | 832 | 0 | 0 | 0 | 832 | 804 | 0 | #VALUE! | #VALUE! | #VALUE! | 0 | 0 | 0 | 0 | 0 | 0 | 0 | 0 | 0 | 0 | 0 | 0 | 0 | 0 | 0 | 0 | 0 | 0
17. | 62 | 56 | 0 | 0 | 6 | 0 | 0 | #VALUE! | #VALUE! | #VALUE! | 0 | 0 | 73 | 43 | 73 | 0 | 43 | 0 | 0 | 0 | 0 | 0 | 0 | 0 | 0 | 0 | 0 | 0
18. | 136 | 0 | 0 | 0 | 136 | 131 | 0 | #VALUE! | #VALUE! | #VALUE! | 0 | 0 | 0 | 0 | 0 | 0 | 0 | 0 | 0 | 0 | 0 | 0 | 0 | 0 | 0 | 0 | 0 | 0
19. | 86 | 0 | 0 | 0 | 86 | 82 | 0 | #VALUE! | #VALUE! | #VALUE! | 0 | 0 | 0 | 0 | 0 | 0 | 0 | 0 | 0 | 0 | 0 | 0 | 0 | 0 | 0 | 0 | 0 | 0
20. | 503 | 136 | 18 | 0 | 349 | 0 | 0 | #VALUE! | #VALUE! | #VALUE! | 0 | 0 | 110 | 82 | 110 | 0 | 82 | 0 | 0 | 0 | 0 | 0 | 0 | 0 | 0 | 0 | 0 | 0
21. | 606 | 63 | 23 | 0 | 520 | 0 | 0 | #VALUE! | #VALUE! | #VALUE! | 0 | 0 | 51 | 38 | 51 | 0 | 38 | 0 | 0 | 0 | 0 | 0 | 0 | 0 | 0 | 0 | 0 | 0
22. | 17408 | 3299 | 835 | 0 | 13274 | 0 | 0 | #VALUE! | #VALUE! | #VALUE! | 0 | 0 | 2969 | 1979 | 2969 | 0 | 1979 | 0 | 0 | 0 | 0 | 0 | 0 | 0 | 0 | 0 | 0 | 0
23. | 2315 | 878 | 151 | 0 | 1286 | 0 | 0 | #VALUE! | #VALUE! | #VALUE! | 0 | 0 | 790 | 527 | 790 | 0 | 527 | 0 | 0 | 0 | 0 | 0 | 0 | 0 | 0 | 0 | 0 | 0
24. | 4100 | 0 | 0 | 0 | 4100 | 3974 | 0 | #VALUE! | #VALUE! | #VALUE! | 0 | 0 | 0 | 0 | 0 | 0 | 0 | 0 | 0 | 0 | 0 | 0 | 0 | 0 | 0 | 0 | 0 | 0
25. | 5570 | 935 | 4453 | 678 | 182 | 0 | 0 | #VALUE! | #VALUE! | #VALUE! | 0 | 0 | 1887 | 1161 | 1094 | 793 | 673 | 488 | 0 | 0 | 0 | 0 | 0 | 0 | 0 | 0 | 0 | 0
26. | 9926 | 0 | 0 | 0 | 9926 | 8531 | 0 | #VALUE! | #VALUE! | #VALUE! | 0 | 0 | 0 | 0 | 0 | 0 | 0 | 0 | 0 | 0 | 0 | 0 | 0 | 0 | 0 | 0 | 0 | 0
27. | 3521 | 0 | 0 | 0 | 3521 | 3452 | 0 | #VALUE! | #VALUE! | #VALUE! | 0 | 0 | 0 | 0 | 0 | 0 | 0 | 0 | 0 | 0 | 0 | 0 | 0 | 0 | 0 | 0 | 0 | 0
28. | 642 | 0 | 0 | 0 | 642 | 629 | 0 | #VALUE! | #VALUE! | #VALUE! | 0 | 0 | 0 | 0 | 0 | 0 | 0 | 0 | 0 | 0 | 0 | 0 | 0 | 0 | 0 | 0 | 0 | 0
29. | 102 | 66 | 34 | 0 | 2 | 0 | 0 | #VALUE! | #VALUE! | #VALUE! | 0 | 0 | 86 | 50 | 86 | 0 | 50 | 0 | 0 | 0 | 0 | 0 | 0 | 0 | 0 | 0 | 0 | 0
30. | 3528 | 0 | 0 | 0 | 3528 | 3388 | 0 | #VALUE! | #VALUE! | #VALUE! | 0 | 0 | 0 | 0 | 0 | 0 | 0 | 0 | 0 | 0 | 0 | 0 | 0 | 0 | 0 | 0 | 0 | 0
31. | 457 | 0 | 457 | 90 | 0 | 0 | 0 | #VALUE! | #VALUE! | #VALUE! | 0 | 0 | 86 | 39 | 0 | 85 | 0 | 39 | 0 | 0 | 0 | 0 | 0 | 0 | 0 | 0 | 0 | 0
32. | 11 | 0 | 11 | 2 | 0 | 0 | 0 | #VALUE! | #VALUE! | #VALUE! | 0 | 0 | 2 | 1 | 0 | 2 | 0 | 1 | 0 | 0 | 0 | 0 | 0 | 0 | 0 | 0 | 0 | 0
33. | 405 | 81 | 10 | 1 | 314 | 0 | 0 | #VALUE! | #VALUE! | #VALUE! | 0 | 0 | 116 | 66 | 115 | 2 | 66 | 1 | 0 | 0 | 0 | 0 | 0 | 0 | 0 | 0 | 0 | 0
34. | 964 | 12 | 182 | 16 | 770 | 0 | 0 | #VALUE! | #VALUE! | #VALUE! | 0 | 0 | 40 | 23 | 18 | 23 | 10 | 13 | 0 | 0 | 0 | 0 | 0 | 0 | 0 | 0 | 0 | 0
35. | 1459 | 13 | 78 | 9 | 1368 | 0 | 0 | #VALUE! | #VALUE! | #VALUE! | 0 | 0 | 31 | 18 | 19 | 13 | 11 | 8 | 0 | 0 | 0 | 0 | 0 | 0 | 0 | 0 | 0 | 0
36. | 683 | 0 | 0 | 0 | 683 | 0 | 0 | #VALUE! | #VALUE! | #VALUE! | 0 | 0 | 0 | 0 | 0 | 0 | 0 | 0 | 0 | 0 | 0 | 0 | 0 | 0 | 0 | 0 | 0 | 0
37. | 352 | 61 | 291 | 32 | 0 | 0 | 0 | #VALUE! | #VALUE! | #VALUE! | 0 | 0 | 109 | 67 | 72 | 38 | 44 | 23 | 0 | 0 | 0 | 0 | 0 | 0 | 0 | 0 | 0 | 0
38. | 463 | 77 | 364 | 41 | 22 | 0 | 0 | #VALUE! | #VALUE! | #VALUE! | 0 | 0 | 138 | 85 | 90 | 47 | 55 | 29 | 0 | 0 | 0 | 0 | 0 | 0 | 0 | 0 | 0 | 0

## Начисления
| Н1 | Н2 | Н3 | Н4 | Н5 | Н6 | Н7 | Н8 | Н9 | Н10 | Н11 | Н12 | Н13 | Н14 | Н15 | Н16 | Н17 | Н18 | Н19 | Н20 | Н21 | Н22 | Н23 | Н24 | Н25 | Н26 | Н27 | Н28 | Н29 | Н30 | Н31 | Н32 | Н33 | Н34 | Н35 | Н36 | Н37 | Н38 | Н39 | Н40 | Н41 | Н42 | Н43 | Н44 | Н45 | Н46 | Н47 | Н48 | Н49
N = < 2-09. * 2-09. * 2-09. >
Капитальный ремонт теплотрассы 2Д250мм от ТК1 до ТК2 пос. Сосоновка
1. | 1 | 1 | 1 | 1 | 1 | 1 | 1 | 1 | 1 | 0 | 0 | 100 | 0 | 0 | 1 | 1 | 0 | 0 | 1 | 0 | 0 | 0 | 0 | 0 | 0 | 0 | 0 | 0 | 0 | 0 | 0 | 1.7 | 1.6 | 1.29 | 0.092 | 0.18 | 1 | 1 | 0.2 | 1.5 | 1 | 1 | 1 | 1 | 1 | 100 | 1 | 1 | 1
2. | 1 | 1 | 1 | 1 | 1 | 1 | 1 | 1 | 1 | 0 | 0 | 100 | 0 | 0 | 1 | 1 | 0 | 0 | 1 | 0 | 0 | 0 | 0 | 0 | 0 | 0 | 0 | 0 | 0 | 0 | 0 | 1.7 | 1.6 | 1.29 | 0.092 | 0.18 | 1 | 1 | 0.2 | 1.5 | 1 | 1 | 1 | 1 | 1 | 100 | 1 | 1 | 1
3. | 1 | 1 | 1 | 1 | 1 | 1 | 1 | 1 | 1 | 0 | 0 | 100 | 0 | 0 | 1 | 1 | 0 | 0 | 1 | 0 | 0 | 0 | 0 | 0 | 0 | 0 | 0 | 0 | 0 | 0 | 0 | 1.7 | 1.6 | 1.29 | 0.092 | 0.18 | 1 | 1 | 0.2 | 1.5 | 1 | 1 | 1 | 1 | 1 | 100 | 1 | 1 | 1
4. | 1 | 1 | 1 | 1 | 1.2 | 1 | 1 | 1 | 1 | 0 | 0 | 100 | 0 | 0 | 1 | 1 | 0 | 0 | 1 | 0 | 0 | 0 | 0 | 0 | 0 | 0 | 0 | 0 | 0 | 0 | 0 | 1.7 | 1.6 | 1.29 | 0.092 | 0.18 | 1 | 1 | 0.2 | 1.5 | 1 | 1 | 1 | 1 | 1 | 100 | 1 | 1 | 1
5. | 1 | 0 | 1 | 1 | 1 | 1 | 1 | 1 | 1 | 0 | 0 | 100 | 0 | 0 | 1 | 1 | 0 | 0 | 1 | 0 | 0 | 0 | 0 | 0 | 0 | 0 | 0 | 0 | 0 | 0 | 0 | 1.7 | 1.6 | 1.29 | 0.092 | 0.18 | 1 | 1 | 0.2 | 1.5 | 1 | 1 | 1 | 1 | 1 | 100 | 1 | 0 | 1
6. | 1 | 1 | 1 | 1 | 1 | 1 | 1 | 1 | 1 | 0 | 0 | 100 | 0 | 0 | 1 | 1 | 0 | 0 | 1 | 0 | 0 | 0 | 0 | 0 | 0 | 0 | 0 | 0 | 0 | 0 | 0 | 1.7 | 1.6 | 1.29 | 0.092 | 0.18 | 1 | 1 | 0.2 | 1.5 | 1 | 1 | 1 | 1 | 1 | 100 | 1 | 1 | 1
7. | 1 | 1 | 1.25 | 1.25 | 1.15 | 1 | 1 | 1 | 1 | 0 | 0 | 100 | 0 | 0 | 1 | 1 | 0 | 0 | 1 | 0 | 0 | 0 | 0 | 0 | 0 | 0 | 0 | 0 | 0 | 0 | 0 | 1.7 | 1.6 | 1.29 | 0.092 | 0.18 | 1 | 1 | 0.2 | 1.5 | 1 | 1 | 1 | 1 | 1 | 100 | 1 | 1 | 1
8. | 1 | 1 | 1 | 1 | 1 | 1 | 1 | 1 | 1 | 0 | 0 | 100 | 0 | 0 | 1 | 1 | 0 | 0 | 1 | 0 | 0 | 0 | 0 | 0 | 0 | 0 | 0 | 0 | 0 | 0 | 0 | 1.7 | 1.6 | 1.29 | 0.092 | 0.18 | 1 | 1 | 0.2 | 1.5 | 1 | 1 | 1 | 1 | 1 | 100 | 1 | 1 | 1
9. | 1 | 1 | 1.25 | 1.25 | 1.15 | 1 | 1 | 1 | 1 | 0 | 0 | 100 | 0 | 0 | 1 | 1 | 0 | 0 | 1 | 0 | 0 | 0 | 0 | 0 | 0 | 0 | 0 | 0 | 0 | 0 | 0 | 1.7 | 1.6 | 1.29 | 0.092 | 0.18 | 1 | 1 | 0.2 | 1.5 | 1 | 1 | 1 | 1 | 1 | 100 | 1 | 1 | 1
10. | 1 | 1 | 1.25 | 1.25 | 1.15 | 1 | 1 | 1 | 1 | 0 | 0 | 100 | 0 | 0 | 1 | 1 | 0 | 0 | 1 | 0 | 0 | 0 | 0 | 0 | 0 | 0 | 0 | 0 | 0 | 0 | 0 | 1.7 | 1.6 | 1.29 | 0.092 | 0.18 | 1 | 1 | 0.2 | 1.5 | 1 | 1 | 1 | 1 | 1 | 100 | 1 | 1 | 1
11. | 1 | 1 | 1 | 1 | 1 | 1 | 1 | 1 | 1 | 0 | 0 | 100 | 0 | 0 | 1 | 1 | 0 | 0 | 1 | 0 | 0 | 0 | 0 | 0 | 0 | 0 | 0 | 0 | 0 | 0 | 0 | 1.7 | 1.6 | 1.29 | 0.092 | 0.18 | 1 | 1 | 0.2 | 1.5 | 1 | 1 | 1 | 1 | 1 | 100 | 1 | 1 | 1
12. | 1 | 1 | 1 | 1 | 1 | 1 | 1 | 1 | 1 | 0 | 0 | 100 | 0 | 0 | 1 | 1 | 0 | 0 | 1 | 0 | 0 | 0 | 0 | 0 | 0 | 0 | 0 | 0 | 0 | 0 | 0 | 1.7 | 1.6 | 1.29 | 0.092 | 0.18 | 1 | 1 | 0.2 | 1.5 | 1 | 1 | 1 | 1 | 1 | 100 | 1 | 1 | 1
13. | 1 | 1 | 1.25 | 1.25 | 1.15 | 1 | 1 | 1 | 1 | 0 | 0 | 100 | 0 | 0 | 1 | 1 | 0 | 0 | 1 | 0 | 0 | 0 | 0 | 0 | 0 | 0 | 0 | 0 | 0 | 0 | 0 | 1.7 | 1.6 | 1.29 | 0.092 | 0.18 | 1 | 1 | 0.2 | 1.5 | 1 | 1 | 1 | 1 | 1 | 100 | 1 | 1 | 1
14. | 1 | 1 | 1 | 1 | 1 | 1 | 1 | 1 | 1 | 0 | 0 | 100 | 0 | 0 | 1 | 1 | 0 | 0 | 1 | 0 | 0 | 0 | 0 | 0 | 0 | 0 | 0 | 0 | 0 | 0 | 0 | 1.7 | 1.6 | 1.29 | 0.092 | 0.18 | 1 | 1 | 0.2 | 1.5 | 1 | 1 | 1 | 1 | 1 | 100 | 1 | 1 | 1
15. | 1 | 1 | 1.25 | 1.25 | 1.15 | 1 | 1 | 1 | 1 | 0 | 0 | 100 | 0 | 0 | 1 | 1 | 0 | 0 | 1 | 0 | 0 | 0 | 0 | 0 | 0 | 0 | 0 | 0 | 0 | 0 | 0 | 1.7 | 1.6 | 1.29 | 0.092 | 0.18 | 1 | 1 | 0.2 | 1.5 | 1 | 1 | 1 | 1 | 1 | 100 | 1 | 1 | 1
16. | 1 | 1 | 1 | 1 | 1 | 1 | 1 | 1 | 1 | 0 | 0 | 100 | 0 | 0 | 1 | 1 | 0 | 0 | 1 | 0 | 0 | 0 | 0 | 0 | 0 | 0 | 0 | 0 | 0 | 0 | 0 | 1.7 | 1.6 | 1.29 | 0.092 | 0.18 | 1 | 1 | 0.2 | 1.5 | 1 | 1 | 1 | 1 | 1 | 100 | 1 | 1 | 1
17. | 1 | 1 | 1 | 1 | 1.15 | 1 | 1 | 1 | 1 | 0 | 0 | 100 | 0 | 0 | 1 | 1 | 0 | 0 | 1 | 0 | 0 | 0 | 0 | 0 | 0 | 0 | 0 | 0 | 0 | 0 | 0 | 1.7 | 1.6 | 1.29 | 0.092 | 0.18 | 1 | 1 | 0.2 | 1.5 | 1 | 1 | 1 | 1 | 1 | 100 | 1 | 1 | 1
18. | 1 | 1 | 1 | 1 | 1 | 1 | 1 | 1 | 1 | 0 | 0 | 100 | 0 | 0 | 1 | 1 | 0 | 0 | 1 | 0 | 0 | 0 | 0 | 0 | 0 | 0 | 0 | 0 | 0 | 0 | 0 | 1.7 | 1.6 | 1.29 | 0.092 | 0.18 | 1 | 1 | 0.2 | 1.5 | 1 | 1 | 1 | 1 | 1 | 100 | 1 | 1 | 1
19. | 1 | 1 | 1 | 1 | 1 | 1 | 1 | 1 | 1 | 0 | 0 | 100 | 0 | 0 | 1 | 1 | 0 | 0 | 1 | 0 | 0 | 0 | 0 | 0 | 0 | 0 | 0 | 0 | 0 | 0 | 0 | 1.7 | 1.6 | 1.29 | 0.092 | 0.18 | 1 | 1 | 0.2 | 1.5 | 1 | 1 | 1 | 1 | 1 | 100 | 1 | 1 | 1
20. | 1 | 1 | 1.25 | 1.25 | 1.265 | 1 | 1 | 1 | 1 | 0 | 0 | 100 | 0 | 0 | 1 | 1 | 0 | 0 | 1 | 0 | 0 | 0 | 0 | 0 | 0 | 0 | 0 | 0 | 0 | 0 | 0 | 1.7 | 1.6 | 1.29 | 0.092 | 0.18 | 1 | 1 | 0.2 | 1.5 | 1 | 1 | 1 | 1 | 1 | 100 | 1 | 1 | 1
21. | 1 | 1 | 1.25 | 1.25 | 1.265 | 1 | 1 | 1 | 1 | 0 | 0 | 100 | 0 | 0 | 1 | 1 | 0 | 0 | 1 | 0 | 0 | 0 | 0 | 0 | 0 | 0 | 0 | 0 | 0 | 0 | 0 | 1.7 | 1.6 | 1.29 | 0.092 | 0.18 | 1 | 1 | 0.2 | 1.5 | 1 | 1 | 1 | 1 | 1 | 100 | 1 | 1 | 1
22. | 1 | 1 | 1.25 | 1.25 | 1.15 | 1 | 1 | 1 | 1 | 0 | 0 | 100 | 0 | 0 | 1 | 1 | 0 | 0 | 1 | 0 | 0 | 0 | 0 | 0 | 0 | 0 | 0 | 0 | 0 | 0 | 0 | 1.7 | 1.6 | 1.29 | 0.092 | 0.18 | 1 | 1 | 0.2 | 1.5 | 1 | 1 | 1 | 1 | 1 | 100 | 1 | 1 | 1
23. | 1 | 1 | 1.25 | 1.25 | 1.15 | 1 | 1 | 1 | 1 | 0 | 0 | 100 | 0 | 0 | 1 | 1 | 0 | 0 | 1 | 0 | 0 | 0 | 0 | 0 | 0 | 0 | 0 | 0 | 0 | 0 | 0 | 1.7 | 1.6 | 1.29 | 0.092 | 0.18 | 1 | 1 | 0.2 | 1.5 | 1 | 1 | 1 | 1 | 1 | 100 | 1 | 1 | 1
24. | 1 | 1 | 1 | 1 | 1 | 1 | 1 | 1 | 1 | 0 | 0 | 100 | 0 | 0 | 1 | 1 | 0 | 0 | 1 | 0 | 0 | 0 | 0 | 0 | 0 | 0 | 0 | 0 | 0 | 0 | 0 | 1.7 | 1.6 | 1.29 | 0.092 | 0.18 | 1 | 1 | 0.2 | 1.5 | 1 | 1 | 1 | 1 | 1 | 100 | 1 | 1 | 1
25. | 1 | 1 | 1.25 | 1.25 | 1.15 | 1 | 1 | 1 | 1 | 0 | 0 | 100 | 0 | 0 | 1 | 1 | 0 | 0 | 1 | 0 | 0 | 0 | 0 | 0 | 0 | 0 | 0 | 0 | 0 | 0 | 0 | 1.7 | 1.6 | 1.29 | 0.092 | 0.18 | 1 | 1 | 0.2 | 1.5 | 1 | 1 | 1 | 1 | 1 | 100 | 1 | 1 | 1
26. | 1 | 1 | 1 | 1 | 1 | 1 | 1 | 1 | 1 | 0 | 0 | 100 | 0 | 0 | 1 | 1 | 0 | 0 | 1 | 0 | 0 | 0 | 0 | 0 | 0 | 0 | 0 | 0 | 0 | 0 | 0 | 1.7 | 1.6 | 1.29 | 0.092 | 0.18 | 1 | 1 | 0.2 | 1.5 | 1 | 1 | 1 | 1 | 1 | 100 | 1 | 1 | 1
27. | 1 | 1 | 1.1 | 1.1 | 1.1 | 1 | 1 | 1 | 1 | 0 | 0 | 100 | 0 | 0 | 1 | 1 | 0 | 0 | 1 | 0 | 0 | 0 | 0 | 0 | 0 | 0 | 0 | 0 | 0 | 0 | 0 | 1.7 | 1.6 | 1.29 | 0.092 | 0.18 | 1 | 1 | 0.2 | 1.5 | 1 | 1 | 1 | 1 | 1 | 100 | 1 | 1 | 1
28. | 1 | 1 | 1 | 1 | 1 | 1 | 1 | 1 | 1 | 0 | 0 | 100 | 0 | 0 | 1 | 1 | 0 | 0 | 1 | 0 | 0 | 0 | 0 | 0 | 0 | 0 | 0 | 0 | 0 | 0 | 0 | 1.7 | 1.6 | 1.29 | 0.092 | 0.18 | 1 | 1 | 0.2 | 1.5 | 1 | 1 | 1 | 1 | 1 | 100 | 1 | 1 | 1
29. | 1 | 1 | 1.25 | 1.25 | 1.15 | 1 | 1 | 1 | 1 | 0 | 0 | 100 | 0 | 0 | 1 | 1 | 0 | 0 | 1 | 0 | 0 | 0 | 0 | 0 | 0 | 0 | 0 | 0 | 0 | 0 | 0 | 1.7 | 1.6 | 1.29 | 0.092 | 0.18 | 1 | 1 | 0.2 | 1.5 | 1 | 1 | 1 | 1 | 1 | 100 | 1 | 1 | 1
30. | 1 | 1 | 1 | 1 | 1 | 1 | 1 | 1 | 1 | 0 | 0 | 100 | 0 | 0 | 1 | 1 | 0 | 0 | 1 | 0 | 0 | 0 | 0 | 0 | 0 | 0 | 0 | 0 | 0 | 0 | 0 | 1.7 | 1.6 | 1.29 | 0.092 | 0.18 | 1 | 1 | 0.2 | 1.5 | 1 | 1 | 1 | 1 | 1 | 100 | 1 | 1 | 1
31. | 1 | 1 | 1 | 1 | 1 | 1 | 1 | 1 | 1 | 0 | 0 | 100 | 0 | 0 | 1 | 1 | 0 | 0 | 1 | 0 | 0 | 0 | 0 | 0 | 0 | 0 | 0 | 0 | 0 | 0 | 0 | 1.7 | 1.6 | 1.29 | 0.092 | 0.18 | 1 | 1 | 0.2 | 1.5 | 1 | 1 | 1 | 1 | 1 | 100 | 1 | 1 | 1
32. | 1 | 1 | 1 | 1 | 1 | 1 | 1 | 1 | 1 | 0 | 0 | 100 | 0 | 0 | 1 | 1 | 0 | 0 | 1 | 0 | 0 | 0 | 0 | 0 | 0 | 0 | 0 | 0 | 0 | 0 | 0 | 1.7 | 1.6 | 1.29 | 0.092 | 0.18 | 1 | 1 | 0.2 | 1.5 | 1 | 1 | 1 | 1 | 1 | 100 | 1 | 1 | 1
33. | 1 | 1 | 1 | 1 | 1 | 1 | 1 | 1 | 1 | 0 | 0 | 100 | 0 | 0 | 1 | 1 | 0 | 0 | 1 | 0 | 0 | 0 | 0 | 0 | 0 | 0 | 0 | 0 | 0 | 0 | 0 | 1.7 | 1.6 | 1.29 | 0.092 | 0.18 | 1 | 1 | 0.2 | 1.5 | 1 | 1 | 1 | 1 | 1 | 100 | 1 | 1 | 1
34. | 1 | 1 | 1 | 1 | 1 | 1 | 1 | 1 | 1 | 0 | 0 | 100 | 0 | 0 | 1 | 1 | 0 | 0 | 1 | 0 | 0 | 0 | 0 | 0 | 0 | 0 | 0 | 0 | 0 | 0 | 0 | 1.7 | 1.6 | 1.29 | 0.092 | 0.18 | 1 | 1 | 0.2 | 1.5 | 1 | 1 | 1 | 1 | 1 | 100 | 1 | 1 | 1
35. | 1 | 1 | 1.25 | 1.25 | 1.15 | 1 | 1 | 1 | 1 | 0 | 0 | 100 | 0 | 0 | 1 | 1 | 0 | 0 | 1 | 0 | 0 | 0 | 0 | 0 | 0 | 0 | 0 | 0 | 0 | 0 | 0 | 1.7 | 1.6 | 1.29 | 0.092 | 0.18 | 1 | 1 | 0.2 | 1.5 | 1 | 1 | 1 | 1 | 1 | 100 | 1 | 1 | 1
36. | 1 | 1 | 1.1 | 1.1 | 1.1 | 1 | 1 | 1 | 1 | 0 | 0 | 100 | 0 | 0 | 1 | 1 | 0 | 0 | 1 | 0 | 0 | 0 | 0 | 0 | 0 | 0 | 0 | 0 | 0 | 0 | 0 | 1.7 | 1.6 | 1.29 | 0.092 | 0.18 | 1 | 1 | 0.2 | 1.5 | 1 | 1 | 1 | 1 | 1 | 100 | 1 | 1 | 1
37. | 1 | 0 | 1 | 1 | 0.92 | 1 | 1 | 1 | 1 | 0 | 0 | 100 | 0 | 0 | 1 | 1 | 0 | 0 | 1 | 0 | 0 | 0 | 0 | 0 | 0 | 0 | 0 | 0 | 0 | 0 | 0 | 1.7 | 1.6 | 1.29 | 0.092 | 0.18 | 1 | 1 | 0.2 | 1.5 | 1 | 1 | 1 | 1 | 1 | 100 | 1 | 1 | 1
38. | 1 | 1 | 1.25 | 1.25 | 1.15 | 1 | 1 | 1 | 1 | 0 | 0 | 100 | 0 | 0 | 1 | 1 | 0 | 0 | 1 | 0 | 0 | 0 | 0 | 0 | 0 | 0 | 0 | 0 | 0 | 0 | 0 | 1.7 | 1.6 | 1.29 | 0.092 | 0.18 | 1 | 1 | 0.2 | 1.5 | 1 | 1 | 1 | 1 | 1 | 100 | 1 | 1 | 1

## Определители
| О0 | О1 | О2 | О3 | О4 | О5 | О6 | О7 | О8
N = < 2-09. * 2-09. * 2-09. >
Капитальный ремонт теплотрассы 2Д250мм от ТК1 до ТК2 пос. Сосоновка
1. | О0: 1; О1: 1; О4: 0; О7: 2
2. | О0: 1; О1: 1; О4: 0; О7: 2
3. | О0: 1; О1: 1; О4: 0; О7: 2
4. | О0: 1; О1: 1; О4: 0; О7: 2
5. | О0: 1; О1: 1; О4: 0; О7: 2
6. | О0: 1; О1: 1; О4: 0; О7: 2
7. | О0: 1; О1: 1; О4: 0; О7: 2
8. | О0: 1; О1: 1; О4: 0; О5: 1; О7: 2
9. | О0: 1; О1: 1; О4: 0; О7: 2
10. | О0: 1; О1: 1; О4: 0; О7: 2
11. | О0: 1; О1: 1; О4: 2; О5: 1; О7: 4
12. | О0: 1; О1: 1; О4: 2; О5: 1; О7: 4
13. | О0: 1; О1: 1; О4: 0; О7: 2
14. | О0: 1; О1: 1; О4: 2; О5: 1; О7: 4
15. | О0: 1; О1: 1; О4: 0; О7: 2
16. | О0: 1; О1: 1; О4: 2; О5: 1; О7: 4
17. | О0: 1; О1: 1; О4: 0; О7: 2
18. | О0: 1; О1: 1; О4: 2; О5: 1; О7: 4
19. | О0: 1; О1: 1; О4: 2; О5: 1; О7: 4
20. | О0: 1; О1: 1; О4: 0; О7: 2
21. | О0: 1; О1: 1; О4: 0; О7: 2
22. | О0: 1; О1: 1; О4: 0; О7: 2
23. | О0: 1; О1: 1; О4: 0; О7: 2
24. | О0: 1; О1: 1; О4: 0; О5: 1; О7: 2
25. | О0: 1; О1: 1; О4: 0; О7: 2
26. | О0: 1; О1: 1; О4: 0; О5: 4; О7: 2
27. | О0: 1; О1: 1; О4: 0; О5: 1; О7: 2
28. | О0: 1; О1: 1; О4: 0; О5: 1; О7: 2
29. | О0: 1; О1: 1; О4: 0; О7: 2
30. | О0: 1; О1: 1; О4: 0; О5: 1; О7: 2
31. | О0: 1; О1: 1; О4: 0; О7: 2
32. | О0: 1; О1: 1; О4: 0; О7: 2
33. | О0: 1; О1: 1; О4: 0; О7: 2
34. | О0: 1; О1: 1; О4: 0; О7: 2
35. | О0: 1; О1: 1; О4: 0; О7: 2
36. | О0: 1; О1: 1; О4: 0; О7: 2
37. | О0: 1; О1: 1; О4: 0; О7: 2
38. | О0: 1; О1: 1; О4: 0; О7: 2

## Базовые концовки
N = < 2-09. * 2-09. * 2-09. >
Капитальный ремонт теплотрассы 2Д250мм от ТК1 до ТК2 пос. Сосоновка
| Наименование | Вид | Значение | ЕИ | Z1 | Z2 | Z3 | Z4 | Z5 | Z6 | Z7 | Z8
1 | . ИТОГО ПО СМЕТЕ | А | 0 |  | 136480 | 12262 | 22185 | 2701 | #VALUE! | #VALUE! | 102033 |  | 1
2 | СТОИМОСТЬ ОБОРУДОВАНИЯ - | Б | 0 |  | 0 | 0 | 0 | 0 | 0 | 0 | 0 |  | 2
3 | . ЗАПАСНЫЕ ЧАСТИ - | Б | 0 |  | #VALUE! | [7 empty] | 3
4 | . ТАРА И УПАКОВКА - | Б | 0 |  | #VALUE! | [7 empty] | 4
5 | . ТРАНСПОРТНЫЕ РАСХОДЫ - | Б | 0 |  | #VALUE! | [7 empty] | 5
6 | . КОМПЛЕКТАЦИЯ - | Б | 0 |  | #VALUE! | [7 empty] | 6
7 | . НАЦЕНКА СНАБА - | Б | 0 |  | #VALUE! | [7 empty] | 7
8 | . ЗАГОТОВИТЕЛЬНО-СКЛАДСКИЕ РАСХОДЫ - | Б | 0 |  | #VALUE! | [7 empty] | 8
9 | . ШЕФМОНТАЖ ПО ОБОРУДОВАНИЮ - | Б | 0 |  | #VALUE! | [7 empty] | 9
10 | . ШЕФМОНТАЖ - | ! | 0 |  | #VALUE! | [7 empty] | 10
11 | ВСЕГО, СТОИМОСТЬ ОБОРУДОВАНИЯ - | ! | 0 |  | #VALUE! | [7 empty] | 11
12 | СТОИМОСТЬ МОНТАЖНЫХ РАБОТ - | Б | 0 |  | 0 | 0 | 0 | 0 | 0 | 0 | 0 |  | 12
13 | . В ТОМ ЧИСЛЕ: | Б | 0 | [9 empty] | 13
14 | . ОТКЛОНЕНИЕ ПО ЗАРАБОТНОЙ ПЛАТЕ - | Б | 0 |  |  | 0 | [6 empty] | 14
15 | . КОСВЕННЫЕ РАСХОДЫ - | Б | 0 |  | 0 | [7 empty] | 15
16 | . МАТЕР.РЕСУРСЫ НЕ УЧТЕННЫЕ В РАСЦЕНКАХ - | Б | 0 |  | #VALUE! | [7 empty] | 16
17 | . СТОИМОСТЬ ВОЗВРАЩАЕМЫХ МАТЕРИАЛОВ - | Б | 0 |  | 0 | [7 empty] | 17
18 | . НАКЛАДНЫЕ РАСХОДЫ - | Б | 0 |  | 0 | [7 empty] | 18
19 | . СМЕТНАЯ ПРИБЫЛЬ - | Б | 0 |  | 0 | [7 empty] | 19
20 | . ШЕФМОНТАЖ - | Б | 0 |  | #VALUE! | [7 empty] | 20
21 | ВСЕГО, СТОИМОСТЬ МОНТАЖНЫХ РАБОТ - | ! | 0 |  | 0 | [7 empty] | 21
22 | СТОИМОСТЬ ОБЩЕСТРОИТЕЛЬНЫХ РАБОТ - | Б | 0 |  | 126074 | 12262 | 22185 | 2701 | #VALUE! | #VALUE! | 91627 |  | 22
23 | . В ТОМ ЧИСЛЕ: | Б | 0 | [9 empty] | 23
24 | . МАТЕРИАЛОВ - | Б | 0 |  | #VALUE! | [7 empty] | 24
25 | . СТОИМОСТЬ ВОЗВРАЩАЕМЫХ МАТЕРИАЛОВ - | Б | 0 |  | 0 | [7 empty] | 25
26 | . НАКЛАДНЫЕ РАСХОДЫ - | Б | 0 |  | 15454 | [7 empty] | 26
27 | . СМЕТНАЯ ПРИБЫЛЬ - | Б | 0 |  | 9375 | [7 empty] | 27
28 | ВСЕГО, СТОИМОСТЬ ОБЩЕСТРОИТЕЛЬНЫХ РАБОТ - | ! | 0 |  | 150903 | [7 empty] | 28
29 | СТОИМОСТЬ МЕТАЛЛОМОНТАЖНЫХ РАБОТ - | Б | 0 |  | 0 | 0 | 0 | 0 | 0 | 0 | 0 |  | 29
30 | . СТОИМОСТЬ ВОЗВРАЩАЕМЫХ МАТЕРИАЛОВ - | Б | 0 |  | 0 | [7 empty] | 30
31 | . НАКЛАДНЫЕ РАСХОДЫ - | Б | 0 |  | 0 | [7 empty] | 31
32 | . СМЕТНАЯ ПРИБЫЛЬ - | Б | 0 |  | 0 | [7 empty] | 32
33 | ВСЕГО, СТОИМОСТЬ МЕТАЛЛОМОНТАЖНЫХ РАБОТ - | ! | 0 |  | 0 | [7 empty] | 33
34 | СТОИМОСТЬ САНТЕХНИЧЕСКИХ РАБОТ - | Б | 0 |  | 10406 | 0 | 0 | 0 | #VALUE! | #VALUE! | 10406 |  | 34
35 | . В ТОМ ЧИСЛЕ: | Б | 0 | [9 empty] | 35
36 | . СДАЧА И ИСПЫТАНИЕ - | Б | 0 | [9 empty] | 36
37 | . СТОИМОСТЬ ВОЗВРАЩАЕМЫХ МАТЕРИАЛОВ - | Б | 0 |  | 0 | [7 empty] | 37
38 | . НАКЛАДНЫЕ РАСХОДЫ - | Б | 0 |  | 0 | [7 empty] | 38
39 | . СМЕТНАЯ ПРИБЫЛЬ - | Б | 0 |  | 0 | [7 empty] | 39
40 | . ШЕФМОНТАЖ - | Б | 0 |  | #VALUE! | [7 empty] | 40
41 | ВСЕГО, СТОИМОСТЬ САНТЕХНИЧЕСКИХ РАБОТ - | ! | 0 |  | 10406 | [7 empty] | 41
42 | СТОИМОСТЬ БУРО-ВЗРЫВНЫХ РАБОТ - | Б | 0 |  | 0 | 0 | 0 | 0 | 0 | 0 | 0 |  | 42
43 | . СТОИМОСТЬ ВОЗВРАЩАЕМЫХ МАТЕРИАЛОВ - | Б | 0 |  | 0 | [7 empty] | 43
44 | . НАКЛАДНЫЕ РАСХОДЫ - | Б | 0 |  | 0 | [7 empty] | 44
45 | . СМЕТНАЯ ПРИБЫЛЬ - | Б | 0 |  | 0 | [7 empty] | 45
46 | ВСЕГО, СТОИМОСТЬ БУРО-ВЗРЫВНЫХ РАБОТ - | ! | 0 |  | 0 | [7 empty] | 46
47 | СТОИМОСТЬ ГОРНОПРОХОДЧЕСКИХ РАБОТ - | Б | 0 |  | 0 | 0 | 0 | 0 | 0 | 0 | 0 |  | 47
48 | . СТОИМОСТЬ ВОЗВРАЩАЕМЫХ МАТЕРИАЛОВ - | Б | 0 |  | 0 | [7 empty] | 48
49 | . НАКЛАДНЫЕ РАСХОДЫ - | Б | 0 |  | 0 | [7 empty] | 49
50 | . СМЕТНАЯ ПРИБЫЛЬ - | Б | 0 |  | 0 | [7 empty] | 50
51 | ВСЕГО, СТОИМОСТЬ ГОРНОПРОХОДЧЕСКИХ РАБОТ - | ! | 0 |  | 0 | [7 empty] | 51
52 | СТОИМОСТЬ PЕСТАВPАЦИОННЫХ PАБОТ - | Б | 0 |  | 0 | 0 | 0 | 0 | 0 | 0 | 0 |  | 52
53 | . В ТОМ ЧИСЛЕ: | Б | 0 | [9 empty] | 53
54 | . МАТЕPИАЛЫ - | Б | 0 |  | #VALUE! | [7 empty] | 54
55 | . СТОИМОСТЬ ВОЗВРАЩАЕМЫХ МАТЕРИАЛОВ - | Б | 0 |  | 0 | [7 empty] | 55
56 | . НАКЛАДНЫЕ PАСХОДЫ - | Б | 0 |  | 0 | [7 empty] | 56
57 | . СМЕТНАЯ ПРИБЫЛЬ - | Б | 0 |  | 0 | [7 empty] | 57
58 | ВСЕГО, СТОИМОСТЬ PЕСТАВPАЦИОННЫХ PАБОТ - | ! | 0 |  | 0 | [7 empty] | 58
59 | СТОИМОСТЬ ПУСКОНАЛАДОЧНЫХ PАБОТ - | Б | 0 |  | 0 | 0 | 0 | 0 | 0 | 0 | 0 |  | 59
60 | . НАКЛАДНЫЕ PАСХОДЫ - | Б | 0 |  | 0 | [7 empty] | 60
61 | . СМЕТНАЯ ПРИБЫЛЬ - | Б | 0 |  | 0 | [7 empty] | 61
62 | ВСЕГО, СТОИМОСТЬ ПУСКОНАЛАДОЧНЫХ PАБОТ - | ! | 0 |  | 0 | [7 empty] | 62
63 | СТОИМОСТЬ ПРОЧИХ PАБОТ (С НАКЛ. И ПЛАН.) - | Б | 0 |  | 0 | 0 | 0 | 0 | 0 | 0 | 0 |  | 63
64 | . СТОИМОСТЬ ВОЗВРАЩАЕМЫХ МАТЕРИАЛОВ - | Б | 0 |  | 0 | [7 empty] | 64
65 | . НАКЛАДНЫЕ PАСХОДЫ - | Б | 0 |  | 0 | [7 empty] | 65
66 | . СМЕТНАЯ ПРИБЫЛЬ - | Б | 0 |  | 0 | [7 empty] | 66
67 | ВСЕГО, СТОИМОСТЬ ПPОЧИХ PАБОТ (С НАКЛ. И ПЛАН.) - | ! | 0 |  | 0 | [7 empty] | 67
68 | ВСЕГО, СТОИМОСТЬ ПPОЧИХ PАБОТ (БЕЗ НАКЛ. И ПЛАН.) - | Б | 0 |  | 0 | 0 | 0 | 0 | 0 | 0 | 0 |  | 68
69 | . СТОИМОСТЬ ВОЗВРАЩАЕМЫХ МАТЕРИАЛОВ - | Б | 0 |  | 0 | [7 empty] | 69
70 | . ВСЕГО ПО СМЕТЕ | ! | 0 |  | #VALUE! | 0 | 0 | 0 | 0 | 0 | 0 |  | 70
71 | ВСЕГО СТОИМОСТЬ ВОЗВРАЩАЕМЫХ МАТЕРИАЛОВ - | ! | 0 |  | 0 | [7 empty] | 71
72 | ВСЕГО НАКЛАДНЫЕ РАСХОДЫ | ! | 0 |  | 15454 | [7 empty] | 72
73 | ВСЕГО СМЕТНАЯ ПРИБЫЛЬ | ! | 0 |  | 9375 | [7 empty] | 73
74 | Ст-ть ненормир.(вспомогат.) материалов | h | 0 |  | 0 | [5 empty] | 0 |  | 74
75 | Оплата основных рабочих | h | 0 |  | 12262 | [7 empty] | 75
76 | Оплата механизаторов | h | 0 |  | 2701 | [7 empty] | 76
77 | Сметная заработная плата | s | 0 |  | 14963 | [7 empty] | 77
78 | Трудозатраты осн. рабочих | h | 0 | [5 empty] | #VALUE! |  |  |  | 78
79 | Трудозатраты механизаторов | h | 0 | [5 empty] | #VALUE! |  |  |  | 79
80 | Нормативная трудоемкость | s | 0 | [5 empty] | #VALUE! |  |  |  | 80
81 | с коэфф. удорожания МВК прот.№6 от 29.12.2008г. | k | 3.98 |  | #VALUE! | [7 empty] | 81
82 | НДС | % | 18 |  | #VALUE! | [7 empty] | 82
83 | ВСЕГО ПО СМЕТЕ С НДС | s | 0 |  | #VALUE! | [7 empty] | 83