## Форма КС-2
Форма КС-2
Унифицированная форма № KС-2
Утверждена постановлением Госкомстата России от 11.11.1999 № 100
Kод
Форма по ОKУД | [5 empty] | 0322005
Инвестор
по ОKПО
Заказчик (Генподрядчик)
по ОKПО
Подрядчик(Субподрядчик)
по ОKПО
Объект:
Аварийный ремонт теплотрассы 2Д273*8 от ТК 11 до ТК 13. | [5 empty] | 13
Вид деятельности по ОKДП
Договор подряда (контракта) |  |  |  |  | номер
дата
Вид операции
|  |  | Hомер документа | Дата составления |  | Отчетный период
[6 empty] | с | по
13
А К Т
О ПРИЕМKЕ ВЫПОЛHЕHHЫХ РАБОТ
Сметная (договорная) стоимость в соответствии с договором подряда (субподряда)
231 903 | [7 empty] | руб.
|  |  |  | Сметная стоимость: | #VALUE! |  |  | тыс. руб.
|  |  |  | монтажных работ: | #VALUE! |  |  | тыс. руб.
|  |  |  | Hормативная трудоемкость: | #VALUE! |  |  | тыс.чел.ч
|  |  |  | Сметная заработная плата: | #VALUE! |  |  | тыс. руб.
Составлен в базисных ценах на 01.2000 г.
Номер |  | Наименование работ | Номер единичной расценки | Единица измерения | Выполнено работ
по поряд-ку | пози-ции по смете |  |  |  | количество | цена за единицу, руб. | стоимость, руб.
1 | 2 | 3 | 4 | 5 | 6 | 7 | 8
Глобальные начисления: Н3(ЭМ)= 1.15, Н4(ЗПМ)= 1.15, Н5(ОЗП)= 1.15
1. | 1. | Разборка покрытий и оснований асфальтобетонных с помощью молотков отбойных | Е68-12-4 | 100 м3 | 0.072 | 6360.92 | 458 |  | sum
|  | Зарплата рабочих |  |  |  |  | 212
|  | Эксплуатация машин |  |  |  |  | 246
|  | в т.ч. зарплата машинистов |  |  |  |  | 42
Материалы
в т.ч. Вспомогательные материалы от стоимости материалов
в т.ч. С999-9950 Ненормируемые материалы от зарплаты основных рабочих
в т.ч. Ненормированная з.п. рабочих
в т.ч. Ненормированная стоимость эксплуатации машин
в т.ч. Ненормированная оплата механизаторов
|  | Накладные расходы |  |  | 104 |  | 264 |  |  | Nakl
|  | НР от ЗПР |  |  | 104 |  | 220 |  |  | Nakl_ZPR
|  | НР от ЗПМ |  |  | 104 |  | 44 |  |  | Nakl_ZPM
|  | Сметная прибыль |  |  | 60 |  | 152 |  |  | Plan
|  | СП от ЗПР |  |  | 60 |  | 127 |  |  | Plan_ZPR
|  | СП от ЗПМ |  |  | 60 |  | 25 |  |  | Plan_ZPM
|  | Всего с НР и СП |  |  |  |  | 874
2. | 2. | Погрузочные работы при автомобильных перевозках-Мусор строительный | Х600-2029-1 | т | 13 | 3.8 | 49 |  | sum
Зарплата рабочих
|  | Эксплуатация машин |  |  |  |  | 49
в т.ч. зарплата машинистов
Материалы
в т.ч. Вспомогательные материалы от стоимости материалов
в т.ч. С999-9950 Ненормируемые материалы от зарплаты основных рабочих
в т.ч. Ненормированная з.п. рабочих
в т.ч. Ненормированная стоимость эксплуатации машин
в т.ч. Ненормированная оплата механизаторов
|  | Накладные расходы | [7 empty] | Nakl
|  | НР от ЗПР | [7 empty] | Nakl_ZPR
|  | НР от ЗПМ | [7 empty] | Nakl_ZPM
|  | Сметная прибыль | [7 empty] | Plan
|  | СП от ЗПР | [7 empty] | Plan_ZPR
|  | СП от ЗПМ | [7 empty] | Plan_ZPM
3. | 3. | Перевозка грузов автомобилями-самосвалами (работающими вне карьеров) на расстояние до 10 км (1-й класс груза) | С601-9010 | т | 13 | 17.99 | 234 |  | sum
Зарплата рабочих
Эксплуатация машин
в т.ч. зарплата машинистов
|  | Материалы |  |  |  |  | 234
в т.ч. Вспомогательные материалы от стоимости материалов
в т.ч. С999-9950 Ненормируемые материалы от зарплаты основных рабочих
в т.ч. Ненормированная з.п. рабочих
в т.ч. Ненормированная стоимость эксплуатации машин
в т.ч. Ненормированная оплата механизаторов
|  | Накладные расходы | [7 empty] | Nakl
|  | НР от ЗПР | [7 empty] | Nakl_ZPR
|  | НР от ЗПМ | [7 empty] | Nakl_ZPM
|  | Сметная прибыль | [7 empty] | Plan
|  | СП от ЗПР | [7 empty] | Plan_ZPR
|  | СП от ЗПМ | [7 empty] | Plan_ZPM
4. | 4. | Разработка грунта в траншеях экскаватором "обратная лопата" с ковшом вместимостью 0,5(0,5-0,63) м3, группа грунтов: 3 в отвал | Е01-01-009-15 | 1000 м3 | 0.068 | 6995.65 | 476 |  | sum
Начисления: Н3(ЭМ)= 1,15*1.25, Н4(ЗПМ)= 1,15*1.25
Зарплата рабочих
|  | Эксплуатация машин |  |  |  |  | 476
|  | в т.ч. зарплата машинистов |  |  |  |  | 63
Материалы
в т.ч. Вспомогательные материалы от стоимости материалов
в т.ч. С999-9950 Ненормируемые материалы от зарплаты основных рабочих
в т.ч. Ненормированная з.п. рабочих
в т.ч. Ненормированная стоимость эксплуатации машин
в т.ч. Ненормированная оплата механизаторов
|  | Накладные расходы |  |  | 95 |  | 60 |  |  | Nakl
|  | НР от ЗПР | [7 empty] | Nakl_ZPR
|  | НР от ЗПМ |  |  | 95 |  | 60 |  |  | Nakl_ZPM
|  | Сметная прибыль |  |  | 43 |  | 27 |  |  | Plan
|  | СП от ЗПР | [7 empty] | Plan_ZPR
|  | СП от ЗПМ |  |  | 43 |  | 27 |  |  | Plan_ZPM
|  | Всего с НР и СП |  |  |  |  | 563
5. | 5. | Разработка грунта вручную в траншеях глубиной до 2 м без креплений с откосами, группа грунтов: 3 Т.Ч. п.3.187 Кзтр=1,2 | Е01-02-057-3 | 100 м3 | 0.06 | 3880.66 | 233 |  | sum
Начисления: Н5(ОЗП)= 1.15*1.15*1.2
|  | Зарплата рабочих |  |  |  |  | 233
Эксплуатация машин
в т.ч. зарплата машинистов
Материалы
в т.ч. Вспомогательные материалы от стоимости материалов
в т.ч. С999-9950 Ненормируемые материалы от зарплаты основных рабочих
в т.ч. Ненормированная з.п. рабочих
в т.ч. Ненормированная стоимость эксплуатации машин
в т.ч. Ненормированная оплата механизаторов
|  | Накладные расходы |  |  | 80 |  | 186 |  |  | Nakl
|  | НР от ЗПР |  |  | 80 |  | 186 |  |  | Nakl_ZPR
|  | НР от ЗПМ | [7 empty] | Nakl_ZPM
|  | Сметная прибыль |  |  | 38 |  | 89 |  |  | Plan
|  | СП от ЗПР |  |  | 38 |  | 88 |  |  | Plan_ZPR
|  | СП от ЗПМ | [7 empty] | Plan_ZPM
|  | Всего с НР и СП |  |  |  |  | 508
6. | 6. | Демонтаж плит перекрытий каналов площадью до 5 м2 | Е07-06-002-7 | шт. | 13 | 70.62 | 919 |  | sum
Начисления: Н3(ЭМ)= 0.8*1.15, Н4(ЗПМ)= 0.8*1.15, Н5(ОЗП)= 0.8*1.15, Н48(М)= 0
|  | Зарплата рабочих |  |  |  |  | 171
|  | Эксплуатация машин |  |  |  |  | 748
|  | в т.ч. зарплата машинистов |  |  |  |  | 114
Материалы
в т.ч. Вспомогательные материалы от стоимости материалов
в т.ч. С999-9950 Ненормируемые материалы от зарплаты основных рабочих
в т.ч. Ненормированная з.п. рабочих
в т.ч. Ненормированная стоимость эксплуатации машин
в т.ч. Ненормированная оплата механизаторов
|  | Накладные расходы |  |  | 117 |  | 333 |  |  | Nakl
|  | НР от ЗПР |  |  | 117 |  | 200 |  |  | Nakl_ZPR
|  | НР от ЗПМ |  |  | 117 |  | 133 |  |  | Nakl_ZPM
|  | Сметная прибыль |  |  | 72 |  | 205 |  |  | Plan
|  | СП от ЗПР |  |  | 72 |  | 123 |  |  | Plan_ZPR
|  | СП от ЗПМ |  |  | 72 |  | 82 |  |  | Plan_ZPM
|  | Всего с НР и СП |  |  |  |  | 1457
7. | 7. | Демонтаж стальных трубопроводов в непроходном канале при условном давлении 1,6 МПа, температуре 150 гр.С, диаметр труб: 250 мм | Е24-01-002-8 | м | 42 | 26.74 | 1123 |  | sum
Начисления: Н3(ЭМ)= 0.6*1.15, Н4(ЗПМ)= 0.6*1.15, Н5(ОЗП)= 0.6*1.15, Н48(М)= 0
|  | Зарплата рабочих |  |  |  |  | 318
|  | Эксплуатация машин |  |  |  |  | 805
|  | в т.ч. зарплата машинистов |  |  |  |  | 60
Материалы
в т.ч. Вспомогательные материалы от стоимости материалов
в т.ч. С999-9950 Ненормируемые материалы от зарплаты основных рабочих
в т.ч. Ненормированная з.п. рабочих
в т.ч. Ненормированная стоимость эксплуатации машин
в т.ч. Ненормированная оплата механизаторов
|  | Накладные расходы |  |  | 130 |  | 491 |  |  | Nakl
|  | НР от ЗПР |  |  | 130 |  | 414 |  |  | Nakl_ZPR
|  | НР от ЗПМ |  |  | 130 |  | 79 |  |  | Nakl_ZPM
|  | Сметная прибыль |  |  | 76 |  | 287 |  |  | Plan
|  | СП от ЗПР |  |  | 76 |  | 242 |  |  | Plan_ZPR
|  | СП от ЗПМ |  |  | 76 |  | 46 |  |  | Plan_ZPM
|  | Всего с НР и СП |  |  |  |  | 1901
8. | 8. | Погрузочно-разгрузочные работы при автомобильных перевозках-Трубы металлические диаметром до 426 мм | Х600-2036 | т | 2.19 | 30.48 | 67 |  | sum
Зарплата рабочих
|  | Эксплуатация машин |  |  |  |  | 67
в т.ч. зарплата машинистов
Материалы
в т.ч. Вспомогательные материалы от стоимости материалов
в т.ч. С999-9950 Ненормируемые материалы от зарплаты основных рабочих
в т.ч. Ненормированная з.п. рабочих
в т.ч. Ненормированная стоимость эксплуатации машин
в т.ч. Ненормированная оплата механизаторов
|  | Накладные расходы | [7 empty] | Nakl
|  | НР от ЗПР | [7 empty] | Nakl_ZPR
|  | НР от ЗПМ | [7 empty] | Nakl_ZPM
|  | Сметная прибыль | [7 empty] | Plan
|  | СП от ЗПР | [7 empty] | Plan_ZPR
|  | СП от ЗПМ | [7 empty] | Plan_ZPM
9. | 9. | Перевозка грузов автомобилями-самосвалами (работающими вне карьеров) на расстояние до 10 км (1-й класс груза) | С601-9010 | т | 2.19 | 17.99 | 39 |  | sum
Зарплата рабочих
Эксплуатация машин
в т.ч. зарплата машинистов
|  | Материалы |  |  |  |  | 39
в т.ч. Вспомогательные материалы от стоимости материалов
в т.ч. С999-9950 Ненормируемые материалы от зарплаты основных рабочих
в т.ч. Ненормированная з.п. рабочих
в т.ч. Ненормированная стоимость эксплуатации машин
в т.ч. Ненормированная оплата механизаторов
|  | Накладные расходы | [7 empty] | Nakl
|  | НР от ЗПР | [7 empty] | Nakl_ZPR
|  | НР от ЗПМ | [7 empty] | Nakl_ZPM
|  | Сметная прибыль | [7 empty] | Plan
|  | СП от ЗПР | [7 empty] | Plan_ZPR
|  | СП от ЗПМ | [7 empty] | Plan_ZPM
10. | 10. | Разборка тепловой изоляции из ваты минеральной | Е66-24-2 | 100 м2 | 0.53 | 230.85 | 122 |  | sum
|  | Зарплата рабочих |  |  |  |  | 122
Эксплуатация машин
в т.ч. зарплата машинистов
Материалы
в т.ч. Вспомогательные материалы от стоимости материалов
в т.ч. С999-9950 Ненормируемые материалы от зарплаты основных рабочих
в т.ч. Ненормированная з.п. рабочих
в т.ч. Ненормированная стоимость эксплуатации машин
в т.ч. Ненормированная оплата механизаторов
|  | Накладные расходы |  |  | 74 |  | 90 |  |  | Nakl
|  | НР от ЗПР |  |  | 74 |  | 91 |  |  | Nakl_ZPR
|  | НР от ЗПМ | [7 empty] | Nakl_ZPM
|  | Сметная прибыль |  |  | 50 |  | 61 |  |  | Plan
|  | СП от ЗПР |  |  | 50 |  | 61 |  |  | Plan_ZPR
|  | СП от ЗПМ | [7 empty] | Plan_ZPM
|  | Всего с НР и СП |  |  |  |  | 273
11. | 11. | Погрузочные работы при автомобильных перевозках-Мусор строительный | Х600-2029-1 | т | 0.397 | 3.8 | 2 |  | sum
Зарплата рабочих
|  | Эксплуатация машин |  |  |  |  | 2
в т.ч. зарплата машинистов
Материалы
в т.ч. Вспомогательные материалы от стоимости материалов
в т.ч. С999-9950 Ненормируемые материалы от зарплаты основных рабочих
в т.ч. Ненормированная з.п. рабочих
в т.ч. Ненормированная стоимость эксплуатации машин
в т.ч. Ненормированная оплата механизаторов
|  | Накладные расходы | [7 empty] | Nakl
|  | НР от ЗПР | [7 empty] | Nakl_ZPR
|  | НР от ЗПМ | [7 empty] | Nakl_ZPM
|  | Сметная прибыль | [7 empty] | Plan
|  | СП от ЗПР | [7 empty] | Plan_ZPR
|  | СП от ЗПМ | [7 empty] | Plan_ZPM
12. | 12. | Перевозка грузов автомобилями-самосвалами (работающими вне карьеров) на расстояние до 10 км (1-й класс груза) | С601-9010 | т | 0.397 | 17.99 | 7 |  | sum
Зарплата рабочих
Эксплуатация машин
в т.ч. зарплата машинистов
|  | Материалы |  |  |  |  | 7
в т.ч. Вспомогательные материалы от стоимости материалов
в т.ч. С999-9950 Ненормируемые материалы от зарплаты основных рабочих
в т.ч. Ненормированная з.п. рабочих
в т.ч. Ненормированная стоимость эксплуатации машин
в т.ч. Ненормированная оплата механизаторов
|  | Накладные расходы | [7 empty] | Nakl
|  | НР от ЗПР | [7 empty] | Nakl_ZPR
|  | НР от ЗПМ | [7 empty] | Nakl_ZPM
|  | Сметная прибыль | [7 empty] | Plan
|  | СП от ЗПР | [7 empty] | Plan_ZPR
|  | СП от ЗПМ | [7 empty] | Plan_ZPM
13. | 13. | Очистка камер от мокрого ила и грязи без труб и арматуры | Е66-10-6 | м3 | 2.5 | 65.11 | 162 |  | sum
|  | Зарплата рабочих |  |  |  |  | 153
|  | Эксплуатация машин |  |  |  |  | 9
в т.ч. зарплата машинистов
Материалы
в т.ч. Вспомогательные материалы от стоимости материалов
в т.ч. С999-9950 Ненормируемые материалы от зарплаты основных рабочих
в т.ч. Ненормированная з.п. рабочих
в т.ч. Ненормированная стоимость эксплуатации машин
в т.ч. Ненормированная оплата механизаторов
|  | Накладные расходы |  |  | 74 |  | 113 |  |  | Nakl
|  | НР от ЗПР |  |  | 74 |  | 114 |  |  | Nakl_ZPR
|  | НР от ЗПМ | [7 empty] | Nakl_ZPM
|  | Сметная прибыль |  |  | 50 |  | 77 |  |  | Plan
|  | СП от ЗПР |  |  | 50 |  | 77 |  |  | Plan_ZPR
|  | СП от ЗПМ | [7 empty] | Plan_ZPM
|  | Всего с НР и СП |  |  |  |  | 352
14. | 14. | Установка мелких конструкций ОП-3=4 шт., массой до 0,5 т | Е07-05-030-11 | шт. | 6 | 45.88 | 275 |  | sum
Начисления: Н3(ЭМ)= 1,15*1.25, Н4(ЗПМ)= 1,15*1.25, Н5(ОЗП)= 1,15*1.15
|  | Зарплата рабочих |  |  |  |  | 112
|  | Эксплуатация машин |  |  |  |  | 25
|  | в т.ч. зарплата машинистов |  |  |  |  | 4
|  | Материалы |  |  |  |  | 138
в т.ч. Вспомогательные материалы от стоимости материалов
в т.ч. С999-9950 Ненормируемые материалы от зарплаты основных рабочих
в т.ч. Ненормированная з.п. рабочих
в т.ч. Ненормированная стоимость эксплуатации машин
в т.ч. Ненормированная оплата механизаторов
|  | Накладные расходы |  |  | 140 |  | 162 |  |  | Nakl
|  | НР от ЗПР |  |  | 140 |  | 156 |  |  | Nakl_ZPR
|  | НР от ЗПМ |  |  | 140 |  | 6 |  |  | Nakl_ZPM
|  | Сметная прибыль |  |  | 85 |  | 99 |  |  | Plan
|  | СП от ЗПР |  |  | 85 |  | 95 |  |  | Plan_ZPR
|  | СП от ЗПМ |  |  | 85 |  | 4 |  |  | Plan_ZPM
|  | Всего с НР и СП |  |  |  |  | 536
15. | 15. | Бруски для прокладки лотков, подушки опорные ОП (ТУ 66-124-86, 3.006.1-2/87 в.2) | С445-7201-1 | м3 | 0.09 | 1190 | 107 |  | sum
Зарплата рабочих
Эксплуатация машин
в т.ч. зарплата машинистов
|  | Материалы |  |  |  |  | 107
в т.ч. Вспомогательные материалы от стоимости материалов
в т.ч. С999-9950 Ненормируемые материалы от зарплаты основных рабочих
в т.ч. Ненормированная з.п. рабочих
в т.ч. Ненормированная стоимость эксплуатации машин
в т.ч. Ненормированная оплата механизаторов
|  | Накладные расходы | [7 empty] | Nakl
|  | НР от ЗПР | [7 empty] | Nakl_ZPR
|  | НР от ЗПМ | [7 empty] | Nakl_ZPM
|  | Сметная прибыль | [7 empty] | Plan
|  | СП от ЗПР | [7 empty] | Plan_ZPR
|  | СП от ЗПМ | [7 empty] | Plan_ZPM
16. | 16. | Стержневая арматура А-II, А-I, А-III, Ат-III, А-IIIв, А-IY, Ат-IY | С440-9001-1 | кг | 3.96 | 7.61 | 30 |  | sum
Зарплата рабочих
Эксплуатация машин
в т.ч. зарплата машинистов
|  | Материалы |  |  |  |  | 30
в т.ч. Вспомогательные материалы от стоимости материалов
в т.ч. С999-9950 Ненормируемые материалы от зарплаты основных рабочих
в т.ч. Ненормированная з.п. рабочих
в т.ч. Ненормированная стоимость эксплуатации машин
в т.ч. Ненормированная оплата механизаторов
|  | Накладные расходы | [7 empty] | Nakl
|  | НР от ЗПР | [7 empty] | Nakl_ZPR
|  | НР от ЗПМ | [7 empty] | Nakl_ZPM
|  | Сметная прибыль | [7 empty] | Plan
|  | СП от ЗПР | [7 empty] | Plan_ZPR
|  | СП от ЗПМ | [7 empty] | Plan_ZPM
17. | 17. | Прокатная арматура.Закладные изделия с применением углеродистой прокатной стали | С440-9001-12 | кг | 12 | 11.4 | 137 |  | sum
Зарплата рабочих
Эксплуатация машин
в т.ч. зарплата машинистов
|  | Материалы |  |  |  |  | 137
в т.ч. Вспомогательные материалы от стоимости материалов
в т.ч. С999-9950 Ненормируемые материалы от зарплаты основных рабочих
в т.ч. Ненормированная з.п. рабочих
в т.ч. Ненормированная стоимость эксплуатации машин
в т.ч. Ненормированная оплата механизаторов
|  | Накладные расходы | [7 empty] | Nakl
|  | НР от ЗПР | [7 empty] | Nakl_ZPR
|  | НР от ЗПМ | [7 empty] | Nakl_ZPM
|  | Сметная прибыль | [7 empty] | Plan
|  | СП от ЗПР | [7 empty] | Plan_ZPR
|  | СП от ЗПМ | [7 empty] | Plan_ZPM
18. | 18. | Прокладка стальных трубопроводов в непроходном канале при условном давлении 1,6 МПа, температуре 150 гр.С, диаметр труб: 250 мм | Е24-01-002-8 | м | 42 | 71.35 | 2997 |  | sum
Начисления: Н3(ЭМ)= 1,15*1.25, Н4(ЗПМ)= 1,15*1.25, Н5(ОЗП)= 1,15*1.15
|  | Зарплата рабочих |  |  |  |  | 610
|  | Эксплуатация машин |  |  |  |  | 1677
|  | в т.ч. зарплата машинистов |  |  |  |  | 126
|  | Материалы |  |  |  |  | 710
в т.ч. Вспомогательные материалы от стоимости материалов
в т.ч. С999-9950 Ненормируемые материалы от зарплаты основных рабочих
в т.ч. Ненормированная з.п. рабочих
в т.ч. Ненормированная стоимость эксплуатации машин
в т.ч. Ненормированная оплата механизаторов
|  | Накладные расходы |  |  | 130 |  | 957 |  |  | Nakl
|  | НР от ЗПР |  |  | 130 |  | 793 |  |  | Nakl_ZPR
|  | НР от ЗПМ |  |  | 130 |  | 164 |  |  | Nakl_ZPM
|  | Сметная прибыль |  |  | 76 |  | 559 |  |  | Plan
|  | СП от ЗПР |  |  | 76 |  | 464 |  |  | Plan_ZPR
|  | СП от ЗПМ |  |  | 76 |  | 96 |  |  | Plan_ZPM
|  | Всего с НР и СП |  |  |  |  | 4513
19. | 19. | Трубы стальные электросварные прямошовные со снятой фаской диаметром от 20 до 377 мм из стали марок БСт2кп-БСт4кп и БСт2пс-БСт4пс группы А, Б ГОСТ 10705-80: наружный диаметр 273 мм, толщина стенки 8 мм | С103-0198 | м | 42 | 340 | 14280 |  | sum
Зарплата рабочих
Эксплуатация машин
в т.ч. зарплата машинистов
|  | Материалы |  |  |  |  | 14280
в т.ч. Вспомогательные материалы от стоимости материалов
в т.ч. С999-9950 Ненормируемые материалы от зарплаты основных рабочих
в т.ч. Ненормированная з.п. рабочих
в т.ч. Ненормированная стоимость эксплуатации машин
в т.ч. Ненормированная оплата механизаторов
|  | Накладные расходы | [7 empty] | Nakl
|  | НР от ЗПР | [7 empty] | Nakl_ZPR
|  | НР от ЗПМ | [7 empty] | Nakl_ZPM
|  | Сметная прибыль | [7 empty] | Plan
|  | СП от ЗПР | [7 empty] | Plan_ZPR
|  | СП от ЗПМ | [7 empty] | Plan_ZPM
20. | 20. | Установка фасонных частей стальных сварных диаметром, мм: 100-250 | Е22-03-001-5 | т | 0.0375 | 38453.37 | 1442 |  | sum
Начисления: Н3(ЭМ)= 1,15*1.25, Н4(ЗПМ)= 1,15*1.25, Н5(ОЗП)= 1,15*1.15
|  | Зарплата рабочих |  |  |  |  | 246
|  | Эксплуатация машин |  |  |  |  | 636
|  | в т.ч. зарплата машинистов |  |  |  |  | 91
|  | Материалы |  |  |  |  | 560
в т.ч. Вспомогательные материалы от стоимости материалов
в т.ч. С999-9950 Ненормируемые материалы от зарплаты основных рабочих
в т.ч. Ненормированная з.п. рабочих
в т.ч. Ненормированная стоимость эксплуатации машин
в т.ч. Ненормированная оплата механизаторов
|  | Накладные расходы |  |  | 130 |  | 438 |  |  | Nakl
|  | НР от ЗПР |  |  | 130 |  | 320 |  |  | Nakl_ZPR
|  | НР от ЗПМ |  |  | 130 |  | 118 |  |  | Nakl_ZPM
|  | Сметная прибыль |  |  | 76 |  | 256 |  |  | Plan
|  | СП от ЗПР |  |  | 76 |  | 187 |  |  | Plan_ZPR
|  | СП от ЗПМ |  |  | 76 |  | 69 |  |  | Plan_ZPM
|  | Всего с НР и СП |  |  |  |  | 2136
21. | 21. | Присоединение трубопроводов условным давлением до 2,5 МПа к действующей магистрали, диаметр наружный присоединяемой трубы, мм: 273 | Ц12-11-006-8 | шт. | 4 | 503.2 | 2013 |  | sum
|  | Зарплата рабочих |  |  |  |  | 1781
|  | Эксплуатация машин |  |  |  |  | 151
в т.ч. зарплата машинистов
|  | Материалы |  |  |  |  | 81
|  | в т.ч. Вспомогательные материалы от стоимости материалов |  |  |  |  | 4
в т.ч. С999-9950 Ненормируемые материалы от зарплаты основных рабочих
в т.ч. Ненормированная з.п. рабочих
в т.ч. Ненормированная стоимость эксплуатации машин
в т.ч. Ненормированная оплата механизаторов
|  | Накладные расходы |  |  | 80 |  | 1425 |  |  | Nakl
|  | НР от ЗПР |  |  | 80 |  | 1425 |  |  | Nakl_ZPR
|  | НР от ЗПМ | [7 empty] | Nakl_ZPM
|  | Сметная прибыль |  |  | 60 |  | 1069 |  |  | Plan
|  | СП от ЗПР |  |  | 60 |  | 1069 |  |  | Plan_ZPR
|  | СП от ЗПМ | [7 empty] | Plan_ZPM
|  | Всего с НР и СП |  |  |  |  | 4507
22. | 22. | Врезка трубопроводов условным давлением 2,5 МПа в действующие магистрали, диаметр наружный врезаемой трубы, мм: 108 | Ц12-11-005-4 | врезка | 2 | 173.15 | 346 |  | sum
|  | Зарплата рабочих |  |  |  |  | 305
|  | Эксплуатация машин |  |  |  |  | 18
в т.ч. зарплата машинистов
|  | Материалы |  |  |  |  | 23
|  | в т.ч. Вспомогательные материалы от стоимости материалов |  |  |  |  | 1
в т.ч. С999-9950 Ненормируемые материалы от зарплаты основных рабочих
в т.ч. Ненормированная з.п. рабочих
в т.ч. Ненормированная стоимость эксплуатации машин
в т.ч. Ненормированная оплата механизаторов
|  | Накладные расходы |  |  | 80 |  | 244 |  |  | Nakl
|  | НР от ЗПР |  |  | 80 |  | 244 |  |  | Nakl_ZPR
|  | НР от ЗПМ | [7 empty] | Nakl_ZPM
|  | Сметная прибыль |  |  | 60 |  | 183 |  |  | Plan
|  | СП от ЗПР |  |  | 60 |  | 183 |  |  | Plan_ZPR
|  | СП от ЗПМ | [7 empty] | Plan_ZPM
|  | Всего с НР и СП |  |  |  |  | 773
23. | 23. | Врезка трубопроводов условным давлением 2,5 МПа в действующие магистрали, диаметр наружный врезаемой трубы, мм: 57 | Ц12-11-005-1 | врезка | 4 | 133.88 | 536 |  | sum
|  | Зарплата рабочих |  |  |  |  | 475
|  | Эксплуатация машин |  |  |  |  | 29
в т.ч. зарплата машинистов
|  | Материалы |  |  |  |  | 32
|  | в т.ч. Вспомогательные материалы от стоимости материалов |  |  |  |  | 2
в т.ч. С999-9950 Ненормируемые материалы от зарплаты основных рабочих
в т.ч. Ненормированная з.п. рабочих
в т.ч. Ненормированная стоимость эксплуатации машин
в т.ч. Ненормированная оплата механизаторов
|  | Накладные расходы |  |  | 80 |  | 380 |  |  | Nakl
|  | НР от ЗПР |  |  | 80 |  | 380 |  |  | Nakl_ZPR
|  | НР от ЗПМ | [7 empty] | Nakl_ZPM
|  | Сметная прибыль |  |  | 60 |  | 285 |  |  | Plan
|  | СП от ЗПР |  |  | 60 |  | 285 |  |  | Plan_ZPR
|  | СП от ЗПМ | [7 empty] | Plan_ZPM
|  | Всего с НР и СП |  |  |  |  | 1201
24. | 24. | Установка задвижек или клапанов стальных для горячей воды и пара диаметром: 100 мм | Е24-01-032-3 | комплект | 1 | 238.57 | 239 |  | sum
Начисления: Н3(ЭМ)= 1,15*1.25, Н4(ЗПМ)= 1,15*1.25, Н5(ОЗП)= 1,15*1.15
|  | Зарплата рабочих |  |  |  |  | 55
|  | Эксплуатация машин |  |  |  |  | 176
|  | в т.ч. зарплата машинистов |  |  |  |  | 18
|  | Материалы |  |  |  |  | 8
в т.ч. Вспомогательные материалы от стоимости материалов
в т.ч. С999-9950 Ненормируемые материалы от зарплаты основных рабочих
в т.ч. Ненормированная з.п. рабочих
в т.ч. Ненормированная стоимость эксплуатации машин
в т.ч. Ненормированная оплата механизаторов
|  | Накладные расходы |  |  | 130 |  | 95 |  |  | Nakl
|  | НР от ЗПР |  |  | 130 |  | 72 |  |  | Nakl_ZPR
|  | НР от ЗПМ |  |  | 130 |  | 23 |  |  | Nakl_ZPM
|  | Сметная прибыль |  |  | 76 |  | 55 |  |  | Plan
|  | СП от ЗПР |  |  | 76 |  | 42 |  |  | Plan_ZPR
|  | СП от ЗПМ |  |  | 76 |  | 13 |  |  | Plan_ZPM
|  | Всего с НР и СП |  |  |  |  | 389
25. | 25. | Задвижки клиновые фланцевые с выдвижным шпинделем ЗКС2 для воды и пара, давлением 1,6 МПа (16 кгс/см2), диаметром, мм: 100 | С300-9002-682 | шт. | 1 | 1130 | 1130 |  | sum
Зарплата рабочих
Эксплуатация машин
в т.ч. зарплата машинистов
|  | Материалы |  |  |  |  | 1130
в т.ч. Вспомогательные материалы от стоимости материалов
в т.ч. С999-9950 Ненормируемые материалы от зарплаты основных рабочих
в т.ч. Ненормированная з.п. рабочих
в т.ч. Ненормированная стоимость эксплуатации машин
в т.ч. Ненормированная оплата механизаторов
|  | Накладные расходы | [7 empty] | Nakl
|  | НР от ЗПР | [7 empty] | Nakl_ZPR
|  | НР от ЗПМ | [7 empty] | Nakl_ZPM
|  | Сметная прибыль | [7 empty] | Plan
|  | СП от ЗПР | [7 empty] | Plan_ZPR
|  | СП от ЗПМ | [7 empty] | Plan_ZPM
26. | 26. | Фланцы стальные плоские приварные из стали ВСт3сп2, ВСт3сп3; давлением 1,6 МПа (16 кгс/см2), диаметром, мм: 100 | С300-0986 | шт. | 2 | 90.5 | 181 |  | sum
Зарплата рабочих
Эксплуатация машин
в т.ч. зарплата машинистов
|  | Материалы |  |  |  |  | 181
в т.ч. Вспомогательные материалы от стоимости материалов
в т.ч. С999-9950 Ненормируемые материалы от зарплаты основных рабочих
в т.ч. Ненормированная з.п. рабочих
в т.ч. Ненормированная стоимость эксплуатации машин
в т.ч. Ненормированная оплата механизаторов
|  | Накладные расходы | [7 empty] | Nakl
|  | НР от ЗПР | [7 empty] | Nakl_ZPR
|  | НР от ЗПМ | [7 empty] | Nakl_ZPM
|  | Сметная прибыль | [7 empty] | Plan
|  | СП от ЗПР | [7 empty] | Plan_ZPR
|  | СП от ЗПМ | [7 empty] | Plan_ZPM
27. | 27. | Установка задвижек или клапанов стальных для горячей воды и пара диаметром: 50 мм | Е24-01-032-1 | комплект | 2 | 137.14 | 274 |  | sum
Начисления: Н3(ЭМ)= 1,15*1.25, Н4(ЗПМ)= 1,15*1.25, Н5(ОЗП)= 1,15*1.15
|  | Зарплата рабочих |  |  |  |  | 63
|  | Эксплуатация машин |  |  |  |  | 203
|  | в т.ч. зарплата машинистов |  |  |  |  | 21
|  | Материалы |  |  |  |  | 8
в т.ч. Вспомогательные материалы от стоимости материалов
в т.ч. С999-9950 Ненормируемые материалы от зарплаты основных рабочих
в т.ч. Ненормированная з.п. рабочих
в т.ч. Ненормированная стоимость эксплуатации машин
в т.ч. Ненормированная оплата механизаторов
|  | Накладные расходы |  |  | 130 |  | 109 |  |  | Nakl
|  | НР от ЗПР |  |  | 130 |  | 82 |  |  | Nakl_ZPR
|  | НР от ЗПМ |  |  | 130 |  | 27 |  |  | Nakl_ZPM
|  | Сметная прибыль |  |  | 76 |  | 64 |  |  | Plan
|  | СП от ЗПР |  |  | 76 |  | 48 |  |  | Plan_ZPR
|  | СП от ЗПМ |  |  | 76 |  | 16 |  |  | Plan_ZPM
|  | Всего с НР и СП |  |  |  |  | 447
28. | 28. | Задвижки клиновые фланцевые с выдвижным шпинделем ЗКС2 для воды и пара, давлением 1,6 МПа (16 кгс/см2), диаметром, мм: 50 | С300-9002-680 | шт. | 2 | 955 | 1910 |  | sum
Зарплата рабочих
Эксплуатация машин
в т.ч. зарплата машинистов
|  | Материалы |  |  |  |  | 1910
в т.ч. Вспомогательные материалы от стоимости материалов
в т.ч. С999-9950 Ненормируемые материалы от зарплаты основных рабочих
в т.ч. Ненормированная з.п. рабочих
в т.ч. Ненормированная стоимость эксплуатации машин
в т.ч. Ненормированная оплата механизаторов
|  | Накладные расходы | [7 empty] | Nakl
|  | НР от ЗПР | [7 empty] | Nakl_ZPR
|  | НР от ЗПМ | [7 empty] | Nakl_ZPM
|  | Сметная прибыль | [7 empty] | Plan
|  | СП от ЗПР | [7 empty] | Plan_ZPR
|  | СП от ЗПМ | [7 empty] | Plan_ZPM
29. | 29. | Фланцы стальные плоские приварные из стали ВСт3сп2, ВСт3сп3; давлением 1,6 МПа (16 кгс/см2), диаметром, мм: 50 | С300-0983 | шт. | 4 | 49.6 | 198 |  | sum
Зарплата рабочих
Эксплуатация машин
в т.ч. зарплата машинистов
|  | Материалы |  |  |  |  | 198
в т.ч. Вспомогательные материалы от стоимости материалов
в т.ч. С999-9950 Ненормируемые материалы от зарплаты основных рабочих
в т.ч. Ненормированная з.п. рабочих
в т.ч. Ненормированная стоимость эксплуатации машин
в т.ч. Ненормированная оплата механизаторов
|  | Накладные расходы | [7 empty] | Nakl
|  | НР от ЗПР | [7 empty] | Nakl_ZPR
|  | НР от ЗПМ | [7 empty] | Nakl_ZPM
|  | Сметная прибыль | [7 empty] | Plan
|  | СП от ЗПР | [7 empty] | Plan_ZPR
|  | СП от ЗПМ | [7 empty] | Plan_ZPM
30. | 30. | Врезки в действующие внутренние сети трубопроводов отопления и водоснабжения диаметром, мм: 32 | Е16-07-003-4 | врезка | 2 | 161.48 | 323 |  | sum
Начисления: Н3(ЭМ)= 1,15*1.25, Н4(ЗПМ)= 1,15*1.25, Н5(ОЗП)= 1,15*1.15
|  | Зарплата рабочих |  |  |  |  | 148
|  | Эксплуатация машин |  |  |  |  | 14
в т.ч. зарплата машинистов
|  | Материалы |  |  |  |  | 161
в т.ч. Вспомогательные материалы от стоимости материалов
в т.ч. С999-9950 Ненормируемые материалы от зарплаты основных рабочих
в т.ч. Ненормированная з.п. рабочих
в т.ч. Ненормированная стоимость эксплуатации машин
в т.ч. Ненормированная оплата механизаторов
|  | Накладные расходы |  |  | 115 |  | 170 |  |  | Nakl
|  | НР от ЗПР |  |  | 115 |  | 170 |  |  | Nakl_ZPR
|  | НР от ЗПМ | [7 empty] | Nakl_ZPM
|  | Сметная прибыль |  |  | 71 |  | 105 |  |  | Plan
|  | СП от ЗПР |  |  | 71 |  | 105 |  |  | Plan_ZPR
|  | СП от ЗПМ | [7 empty] | Plan_ZPM
|  | Всего с НР и СП |  |  |  |  | 598
31. | 31. | Огрунтовка металлических поверхностей за один раз грунтовкой: ГФ-021 Т.Ч. п.1.8 Кзтр=1,1 | Е13-03-002-4 | 100 м2 | 0.361 | 377.16 | 136 |  | sum
Начисления: Н3(ЭМ)= 1,15*1.25, Н4(ЗПМ)= 1,15*1.25, Н5(ОЗП)= 1,15*1.15
|  | Зарплата рабочих |  |  |  |  | 41
|  | Эксплуатация машин |  |  |  |  | 5
в т.ч. зарплата машинистов
|  | Материалы |  |  |  |  | 90
в т.ч. Вспомогательные материалы от стоимости материалов
в т.ч. С999-9950 Ненормируемые материалы от зарплаты основных рабочих
в т.ч. Ненормированная з.п. рабочих
в т.ч. Ненормированная стоимость эксплуатации машин
в т.ч. Ненормированная оплата механизаторов
|  | Накладные расходы |  |  | 81 |  | 33 |  |  | Nakl
|  | НР от ЗПР |  |  | 81 |  | 33 |  |  | Nakl_ZPR
|  | НР от ЗПМ | [7 empty] | Nakl_ZPM
|  | Сметная прибыль |  |  | 60 |  | 25 |  |  | Plan
|  | СП от ЗПР |  |  | 60 |  | 24 |  |  | Plan_ZPR
|  | СП от ЗПМ | [7 empty] | Plan_ZPM
|  | Всего с НР и СП |  |  |  |  | 194
32. | 32. | Окраска металлических огрунтованных поверхностей краской БТ-177 серебристой Т.Ч. п.1.8 Кзтр=1,1 | Е13-03-004-23 | 100 м2 | 0.726 | 444.11 | 323 |  | sum
Начисления: Н3(ЭМ)= 1,15*1.25, Н4(ЗПМ)= 1,15*1.25, Н5(ОЗП)= 1,15*1.15
|  | Зарплата рабочих |  |  |  |  | 38
|  | Эксплуатация машин |  |  |  |  | 14
в т.ч. зарплата машинистов
|  | Материалы |  |  |  |  | 271
в т.ч. Вспомогательные материалы от стоимости материалов
в т.ч. С999-9950 Ненормируемые материалы от зарплаты основных рабочих
в т.ч. Ненормированная з.п. рабочих
в т.ч. Ненормированная стоимость эксплуатации машин
в т.ч. Ненормированная оплата механизаторов
|  | Накладные расходы |  |  | 81 |  | 31 |  |  | Nakl
|  | НР от ЗПР |  |  | 81 |  | 31 |  |  | Nakl_ZPR
|  | НР от ЗПМ | [7 empty] | Nakl_ZPM
|  | Сметная прибыль |  |  | 60 |  | 23 |  |  | Plan
|  | СП от ЗПР |  |  | 60 |  | 23 |  |  | Plan_ZPR
|  | СП от ЗПМ | [7 empty] | Plan_ZPM
|  | Всего с НР и СП |  |  |  |  | 377
33. | 33. | Изоляция горячих поверхностей трубопроводов матами: минераловатными прошивными марки М 125, с обкладками на металлической сетке с двух сторон | Е26-01-010-1 | м3 | 2.65 | 1464.3 | 3881 |  | sum
Начисления: Н3(ЭМ)= 1,15*1.25, Н4(ЗПМ)= 1,15*1.25, Н5(ОЗП)= 1,15*1.15
|  | Зарплата рабочих |  |  |  |  | 817
|  | Эксплуатация машин |  |  |  |  | 207
в т.ч. зарплата машинистов
|  | Материалы |  |  |  |  | 2857
в т.ч. Вспомогательные материалы от стоимости материалов
в т.ч. С999-9950 Ненормируемые материалы от зарплаты основных рабочих
в т.ч. Ненормированная з.п. рабочих
в т.ч. Ненормированная стоимость эксплуатации машин
в т.ч. Ненормированная оплата механизаторов
|  | Накладные расходы |  |  | 90 |  | 735 |  |  | Nakl
|  | НР от ЗПР |  |  | 90 |  | 735 |  |  | Nakl_ZPR
|  | НР от ЗПМ | [7 empty] | Nakl_ZPM
|  | Сметная прибыль |  |  | 60 |  | 490 |  |  | Plan
|  | СП от ЗПР |  |  | 60 |  | 490 |  |  | Plan_ZPR
|  | СП от ЗПМ | [7 empty] | Plan_ZPM
|  | Всего с НР и СП |  |  |  |  | 5106
34. | 34. | Обертывание поверхности изоляции рулонными материалами насухо с проклейкой швов | Е26-01-054-1 | 100 м2 | 0.52 | 1172.11 | 609 |  | sum
Начисления: Н3(ЭМ)= 1,15*1.25, Н4(ЗПМ)= 1,15*1.25, Н5(ОЗП)= 1,15*1.15
|  | Зарплата рабочих |  |  |  |  | 240
|  | Эксплуатация машин |  |  |  |  | 41
в т.ч. зарплата машинистов
|  | Материалы |  |  |  |  | 328
в т.ч. Вспомогательные материалы от стоимости материалов
в т.ч. С999-9950 Ненормируемые материалы от зарплаты основных рабочих
в т.ч. Ненормированная з.п. рабочих
в т.ч. Ненормированная стоимость эксплуатации машин
в т.ч. Ненормированная оплата механизаторов
|  | Накладные расходы |  |  | 90 |  | 216 |  |  | Nakl
|  | НР от ЗПР |  |  | 90 |  | 216 |  |  | Nakl_ZPR
|  | НР от ЗПМ | [7 empty] | Nakl_ZPM
|  | Сметная прибыль |  |  | 60 |  | 144 |  |  | Plan
|  | СП от ЗПР |  |  | 60 |  | 144 |  |  | Plan_ZPR
|  | СП от ЗПМ | [7 empty] | Plan_ZPM
|  | Всего с НР и СП |  |  |  |  | 969
35. | 35. | Стеклопластик рулонный (ТУ 6-11-145) для наружных работ (водонепроницаемый): РСТ-415-МФ | С104-9001-8 | м2 | 59.85 | 19.8 | 1185 |  | sum
Зарплата рабочих
Эксплуатация машин
в т.ч. зарплата машинистов
|  | Материалы |  |  |  |  | 1185
в т.ч. Вспомогательные материалы от стоимости материалов
в т.ч. С999-9950 Ненормируемые материалы от зарплаты основных рабочих
в т.ч. Ненормированная з.п. рабочих
в т.ч. Ненормированная стоимость эксплуатации машин
в т.ч. Ненормированная оплата механизаторов
|  | Накладные расходы | [7 empty] | Nakl
|  | НР от ЗПР | [7 empty] | Nakl_ZPR
|  | НР от ЗПМ | [7 empty] | Nakl_ZPM
|  | Сметная прибыль | [7 empty] | Plan
|  | СП от ЗПР | [7 empty] | Plan_ZPR
|  | СП от ЗПМ | [7 empty] | Plan_ZPM
36. | 36. | Устройство плит перекрытий каналов площадью до 5 м2 | Е07-06-002-7 | шт. | 13 | 111.9 | 1455 |  | sum
Начисления: Н3(ЭМ)= 1,15*1.25, Н4(ЗПМ)= 1,15*1.25, Н5(ОЗП)= 1,15*1.15
|  | Зарплата рабочих |  |  |  |  | 245
|  | Эксплуатация машин |  |  |  |  | 1168
|  | в т.ч. зарплата машинистов |  |  |  |  | 178
|  | Материалы |  |  |  |  | 42
в т.ч. Вспомогательные материалы от стоимости материалов
в т.ч. С999-9950 Ненормируемые материалы от зарплаты основных рабочих
в т.ч. Ненормированная з.п. рабочих
в т.ч. Ненормированная стоимость эксплуатации машин
в т.ч. Ненормированная оплата механизаторов
|  | Накладные расходы |  |  | 117 |  | 495 |  |  | Nakl
|  | НР от ЗПР |  |  | 117 |  | 287 |  |  | Nakl_ZPR
|  | НР от ЗПМ |  |  | 117 |  | 208 |  |  | Nakl_ZPM
|  | Сметная прибыль |  |  | 72 |  | 305 |  |  | Plan
|  | СП от ЗПР |  |  | 72 |  | 177 |  |  | Plan_ZPR
|  | СП от ЗПМ |  |  | 72 |  | 128 |  |  | Plan_ZPM
|  | Всего с НР и СП |  |  |  |  | 2255
37. | 37. | Засыпка вручную траншей, пазух котлованов и ям, группа грунтов: 3 | Е01-02-061-3 | 100 м3 | 0.06 | 1517.01 | 91 |  | sum
Начисления: Н5= 1,15*1.15
|  | Зарплата рабочих |  |  |  |  | 91
Эксплуатация машин
в т.ч. зарплата машинистов
Материалы
в т.ч. Вспомогательные материалы от стоимости материалов
в т.ч. С999-9950 Ненормируемые материалы от зарплаты основных рабочих
в т.ч. Ненормированная з.п. рабочих
в т.ч. Ненормированная стоимость эксплуатации машин
в т.ч. Ненормированная оплата механизаторов
|  | Накладные расходы |  |  | 80 |  | 73 |  |  | Nakl
|  | НР от ЗПР |  |  | 80 |  | 73 |  |  | Nakl_ZPR
|  | НР от ЗПМ | [7 empty] | Nakl_ZPM
|  | Сметная прибыль |  |  | 38 |  | 35 |  |  | Plan
|  | СП от ЗПР |  |  | 38 |  | 35 |  |  | Plan_ZPR
|  | СП от ЗПМ | [7 empty] | Plan_ZPM
|  | Всего с НР и СП |  |  |  |  | 199
38. | 38. | Засыпка траншей и котлованов с перемещением грунта до 5 м бульдозерами мощностью: 132 (180) кВт (л.с.), 3 группа грунтов | Е01-01-035-3 | 1000 м3 | 0.07 | 602.84 | 42 |  | sum
Начисления: Н3(ЭМ)= 1,15*1.25, Н4(ЗПМ)= 1,15*1.25
Зарплата рабочих
|  | Эксплуатация машин |  |  |  |  | 42
|  | в т.ч. зарплата машинистов |  |  |  |  | 4
Материалы
в т.ч. Вспомогательные материалы от стоимости материалов
в т.ч. С999-9950 Ненормируемые материалы от зарплаты основных рабочих
в т.ч. Ненормированная з.п. рабочих
в т.ч. Ненормированная стоимость эксплуатации машин
в т.ч. Ненормированная оплата механизаторов
|  | Накладные расходы |  |  | 95 |  | 4 |  |  | Nakl
|  | НР от ЗПР | [7 empty] | Nakl_ZPR
|  | НР от ЗПМ |  |  | 95 |  | 4 |  |  | Nakl_ZPM
|  | Сметная прибыль |  |  | 43 |  | 2 |  |  | Plan
|  | СП от ЗПР | [7 empty] | Plan_ZPR
|  | СП от ЗПМ |  |  | 43 |  | 2 |  |  | Plan_ZPM
|  | Всего с НР и СП |  |  |  |  | 48
39. | 39. | При перемещении грунта на каждые последующие 5 м добавлять к расценке: 01-01-035-3 | Е01-01-035-9 | 1000 м3 | 0.07 | 271.87 | 19 |  | sum
Начисления: Н3(ЭМ)= 1,15*1.25, Н4(ЗПМ)= 1,15*1.25
Зарплата рабочих
|  | Эксплуатация машин |  |  |  |  | 19
|  | в т.ч. зарплата машинистов |  |  |  |  | 2
Материалы
в т.ч. Вспомогательные материалы от стоимости материалов
в т.ч. С999-9950 Ненормируемые материалы от зарплаты основных рабочих
в т.ч. Ненормированная з.п. рабочих
в т.ч. Ненормированная стоимость эксплуатации машин
в т.ч. Ненормированная оплата механизаторов
|  | Накладные расходы |  |  | 95 |  | 2 |  |  | Nakl
|  | НР от ЗПР | [7 empty] | Nakl_ZPR
|  | НР от ЗПМ |  |  | 95 |  | 2 |  |  | Nakl_ZPM
|  | Сметная прибыль |  |  | 43 |  | 1 |  |  | Plan
|  | СП от ЗПР | [7 empty] | Plan_ZPR
|  | СП от ЗПМ |  |  | 43 |  | 1 |  |  | Plan_ZPM
|  | Всего с НР и СП |  |  |  |  | 22
|  | . ИТОГО ПО АКТУ |  |  |  |  | 38050 |  |  | 6476 | 6827 | 723 | #VALUE! | #VALUE! | 24747 | 0
|  | СТОИМОСТЬ ОБОРУДОВАНИЯ - |  |  |  |  | 0 |  |  | 0 | 0 | 0 | 0 | 0 | 0 | 0
|  | . ЗАПАСНЫЕ ЧАСТИ - |  |  |  |  | #VALUE!
|  | . ТАРА И УПАКОВКА - |  |  |  |  | #VALUE!
|  | . ТРАНСПОРТНЫЕ РАСХОДЫ - |  |  |  |  | #VALUE!
|  | . КОМПЛЕКТАЦИЯ - |  |  |  |  | #VALUE!
|  | . НАЦЕНКА СНАБА - |  |  |  |  | #VALUE!
|  | . ЗАГОТОВИТЕЛЬНО-СКЛАДСКИЕ РАСХОДЫ - |  |  |  |  | #VALUE!
|  | . ШЕФМОНТАЖ ПО ОБОРУДОВАНИЮ - |  |  |  |  | #VALUE!
|  | . ШЕФМОНТАЖ - |  |  |  |  | #VALUE!
|  | ВСЕГО, СТОИМОСТЬ ОБОРУДОВАНИЯ - |  |  |  |  | #VALUE!
|  | СТОИМОСТЬ МОНТАЖНЫХ РАБОТ - |  |  |  |  | 2895 |  |  | 2561 | 198 | 0 | #VALUE! | #VALUE! | 136 | 0
. В ТОМ ЧИСЛЕ:
|  | . ОТКЛОНЕНИЕ ПО ЗАРАБОТНОЙ ПЛАТЕ - | [7 empty] | 0
|  | . КОСВЕННЫЕ РАСХОДЫ - |  |  |  |  | 0
|  | . МАТЕР.РЕСУРСЫ НЕ УЧТЕННЫЕ В РАСЦЕНКАХ - |  |  |  |  | #VALUE!
|  | . СТОИМОСТЬ ВОЗВРАЩАЕМЫХ МАТЕРИАЛОВ - |  |  |  |  | 0
|  | . НАКЛАДНЫЕ РАСХОДЫ - (%=80 - по стр. 21-23) |  |  |  |  | 2049
|  | . СМЕТНАЯ ПРИБЫЛЬ - (%=60 - по стр. 21-23) |  |  |  |  | 1537
|  | . ШЕФМОНТАЖ - |  |  |  |  | #VALUE!
|  | ВСЕГО, СТОИМОСТЬ МОНТАЖНЫХ РАБОТ - |  |  |  |  | 6481
|  | СТОИМОСТЬ ОБЩЕСТРОИТЕЛЬНЫХ РАБОТ - |  |  |  |  | 31413 |  |  | 3767 | 6615 | 723 | #VALUE! | #VALUE! | 21031 | 0
. В ТОМ ЧИСЛЕ:
|  | . МАТЕРИАЛОВ - |  |  |  |  | #VALUE!
|  | . СТОИМОСТЬ ВОЗВРАЩАЕМЫХ МАТЕРИАЛОВ - |  |  |  |  | 0
|  | . НАКЛАДНЫЕ РАСХОДЫ - (%=104 - по стр. 1; %=95 - по стр. 4, 38, 39; %=80 - по стр. 5, 37; %=117 - по стр. 6, 36; %=130 - по стр. 7, 18, 20, 24, 27; %=74 - по стр. 10, 13; %=140 - по стр. 14; %=81 - по стр. 31, 32; %=90 - по стр. 33, 34) |  |  |  |  | 4887
|  | . СМЕТНАЯ ПРИБЫЛЬ - (%=60 - по стр. 1, 31-34; %=43 - по стр. 4, 38, 39; %=38 - по стр. 5, 37; %=72 - по стр. 6, 36; %=76 - по стр. 7, 18, 20, 24, 27; %=50 - по стр. 10, 13; %=85 - по стр. 14) |  |  |  |  | 2956
|  | ВСЕГО, СТОИМОСТЬ ОБЩЕСТРОИТЕЛЬНЫХ РАБОТ - |  |  |  |  | 39256
|  | СТОИМОСТЬ МЕТАЛЛОМОНТАЖНЫХ РАБОТ - |  |  |  |  | 0 |  |  | 0 | 0 | 0 | 0 | 0 | 0 | 0
|  | . СТОИМОСТЬ ВОЗВРАЩАЕМЫХ МАТЕРИАЛОВ - |  |  |  |  | 0
|  | . НАКЛАДНЫЕ РАСХОДЫ - |  |  |  |  | 0
|  | . СМЕТНАЯ ПРИБЫЛЬ - |  |  |  |  | 0
|  | ВСЕГО, СТОИМОСТЬ МЕТАЛЛОМОНТАЖНЫХ РАБОТ - |  |  |  |  | 0
|  | СТОИМОСТЬ САНТЕХНИЧЕСКИХ РАБОТ - |  |  |  |  | 3742 |  |  | 148 | 14 | 0 | #VALUE! | #VALUE! | 3580 | 0
. В ТОМ ЧИСЛЕ:
|  | . СДАЧА И ИСПЫТАНИЕ - |  |  |  |  | 0
|  | . СТОИМОСТЬ ВОЗВРАЩАЕМЫХ МАТЕРИАЛОВ - |  |  |  |  | 0
|  | . НАКЛАДНЫЕ РАСХОДЫ - (%=115 - по стр. 30) |  |  |  |  | 170
|  | . СМЕТНАЯ ПРИБЫЛЬ - (%=71 - по стр. 30) |  |  |  |  | 105
|  | . ШЕФМОНТАЖ - |  |  |  |  | #VALUE!
|  | ВСЕГО, СТОИМОСТЬ САНТЕХНИЧЕСКИХ РАБОТ - |  |  |  |  | 4017
|  | СТОИМОСТЬ БУРО-ВЗРЫВНЫХ РАБОТ - |  |  |  |  | 0 |  |  | 0 | 0 | 0 | 0 | 0 | 0 | 0
|  | . СТОИМОСТЬ ВОЗВРАЩАЕМЫХ МАТЕРИАЛОВ - |  |  |  |  | 0
|  | . НАКЛАДНЫЕ РАСХОДЫ - |  |  |  |  | 0
|  | . СМЕТНАЯ ПРИБЫЛЬ - |  |  |  |  | 0
|  | ВСЕГО, СТОИМОСТЬ БУРО-ВЗРЫВНЫХ РАБОТ - |  |  |  |  | 0
|  | СТОИМОСТЬ ГОРНОПРОХОДЧЕСКИХ РАБОТ - |  |  |  |  | 0 |  |  | 0 | 0 | 0 | 0 | 0 | 0 | 0
|  | . СТОИМОСТЬ ВОЗВРАЩАЕМЫХ МАТЕРИАЛОВ - |  |  |  |  | 0
|  | . НАКЛАДНЫЕ РАСХОДЫ - |  |  |  |  | 0
|  | . СМЕТНАЯ ПРИБЫЛЬ - |  |  |  |  | 0
|  | ВСЕГО, СТОИМОСТЬ ГОРНОПРОХОДЧЕСКИХ РАБОТ - |  |  |  |  | 0
|  | СТОИМОСТЬ PЕСТАВPАЦИОННЫХ PАБОТ - |  |  |  |  | 0 |  |  | 0 | 0 | 0 | 0 | 0 | 0 | 0
. В ТОМ ЧИСЛЕ:
|  | . МАТЕPИАЛЫ - |  |  |  |  | #VALUE!
|  | . СТОИМОСТЬ ВОЗВРАЩАЕМЫХ МАТЕРИАЛОВ - |  |  |  |  | 0
|  | . НАКЛАДНЫЕ PАСХОДЫ - |  |  |  |  | 0
|  | . СМЕТНАЯ ПРИБЫЛЬ - |  |  |  |  | 0
|  | ВСЕГО, СТОИМОСТЬ PЕСТАВPАЦИОННЫХ PАБОТ - |  |  |  |  | 0
|  | СТОИМОСТЬ ПУСКОНАЛАДОЧНЫХ PАБОТ - |  |  |  |  | 0 |  |  | 0 | 0 | 0 | 0 | 0 | 0 | 0
|  | . НАКЛАДНЫЕ PАСХОДЫ - |  |  |  |  | 0
|  | . СМЕТНАЯ ПРИБЫЛЬ - |  |  |  |  | 0
|  | ВСЕГО, СТОИМОСТЬ ПУСКОНАЛАДОЧНЫХ PАБОТ - |  |  |  |  | 0
|  | СТОИМОСТЬ ПРОЧИХ PАБОТ (С НАКЛ. И ПЛАН.) - |  |  |  |  | 0 |  |  | 0 | 0 | 0 | 0 | 0 | 0 | 0
|  | . СТОИМОСТЬ ВОЗВРАЩАЕМЫХ МАТЕРИАЛОВ - |  |  |  |  | 0
|  | . НАКЛАДНЫЕ PАСХОДЫ - |  |  |  |  | 0
|  | . СМЕТНАЯ ПРИБЫЛЬ - |  |  |  |  | 0
|  | ВСЕГО, СТОИМОСТЬ ПPОЧИХ PАБОТ (С НАКЛ. И ПЛАН.) - |  |  |  |  | 0
|  | ВСЕГО, СТОИМОСТЬ ПPОЧИХ PАБОТ (БЕЗ НАКЛ. И ПЛАН.) - |  |  |  |  | 0 |  |  | 0 | 0 | 0 | 0 | 0 | 0 | 0
|  | . СТОИМОСТЬ ВОЗВРАЩАЕМЫХ МАТЕРИАЛОВ - |  |  |  |  | 0
|  | . ВСЕГО ПО АКТУ |  |  |  |  | #VALUE! |  |  | 0 | 0 | 0 | 0 | 0 | 0 | 0
|  | ВСЕГО СТОИМОСТЬ ВОЗВРАЩАЕМЫХ МАТЕРИАЛОВ - |  |  |  |  | 0
|  | ВСЕГО НАКЛАДНЫЕ РАСХОДЫ |  |  |  |  | 7106
|  | ВСЕГО СМЕТНАЯ ПРИБЫЛЬ |  |  |  |  | 4598
|  | Ст-ть ненормир.(вспомогат.) материалов (%=5 - по стр. 21-23) |  |  |  |  | 7 | [7 empty] | 7
|  | Оплата основных рабочих |  |  |  |  | 6476
|  | Оплата механизаторов |  |  |  |  | 723
|  | Сметная заработная плата |  |  |  |  | 7199
|  | Трудозатраты осн. рабочих | [10 empty] | #VALUE!
|  | Трудозатраты механизаторов | [10 empty] | #VALUE!
|  | Нормативная трудоемкость | [10 empty] | #VALUE!
|  | ИТОГО ПО АКТУ С КОЭФФ.УДОРОЖАНИЯ(I квартал 2011г.) |  |  | 3.95 |  | #VALUE!
|  | НДС |  |  | 18 |  | #VALUE!
|  | ВСЕГО ПО АКТУ С НДС |  |  |  |  | #VALUE!
Cдал:
(должность, подпись, Ф.И.О)
М.П.
Принял:
(должность, подпись, Ф.И.О)
М.П.

## Базовые цены за единицу
| C1 | C2 | C3 | C4 | C5 | C6 | VOZVR | C8 | C9 | C10 | C11 | C12 | NAKL | PLAN | NAKL_ZPR | NAKL_ZPM | PLAN_ZPR | PLAN_ZPM | RN11 | RN12 | RN13 | OBORUD_VSPOMOG | NAKL_PN | NAKL_VX | PLAN_PN | PLAN_VX | VTCH_PN | VTCH_VX
N = < 13. * 13 * 13 >
Аварийный ремонт теплотрассы 2Д273*8 от ТК 11 до ТК 13, пос. Федоровка
1. | 6360.92 | 2941.25 | 3419.67 | 589.51 | 0 | 0 | 0 | 279.8525 | 0 | 47.5985 | 0 | 0 | 3671.99 | 2118.46 | 3058.9 | 613.09 | 1764.75 | 353.71 | 0 | 0 | 0 | 0 | 0 | 0 | 0 | 0 | 0 | 0
2. | 3.8 | 0 | 3.8 | 0 | 0 | 0 | 0 | 0 | 0 | 0 | 0 | 0 | 0 | 0 | 0 | 0 | 0 | 0 | 0 | 0 | 0 | 0 | 0 | 0 | 0 | 0 | 0 | 0
3. | 17.99 | 0 | 0 | 0 | 17.99 | 0 | 0 | 0 | 0 | 0 | 0 | 0 | 0 | 0 | 0 | 0 | 0 | 0 | 0 | 0 | 0 | 0 | 0 | 0 | 0 | 0 | 0 | 0
4. | 6995.65 | 0 | 6995.65 | 927.93 | 0 | 0 | 0 | 0 | 0 | 56.8244 | 0 | 0 | 881.53 | 399.01 | 0 | 881.53 | 0 | 399.01 | 0 | 0 | 0 | 0 | 0 | 0 | 0 | 0 | 0 | 0
5. | 3880.66 | 3880.66 | 0 | 0 | 0 | 0 | 0 | 393.576 | 0 | 0 | 0 | 0 | 3104.53 | 1474.65 | 3104.53 | 0 | 1474.65 | 0 | 0 | 0 | 0 | 0 | 0 | 0 | 0 | 0 | 0 | 0
6. | 70.62 | 13.12 | 57.5 | 8.75 | 0 | 0 | 0 | 1.1025 | 0 | 0.53599 | 0 | 0 | 25.59 | 15.75 | 15.35 | 10.24 | 9.45 | 6.3 | 0 | 0 | 0 | 0 | 0 | 0 | 0 | 0 | 0 | 0
7. | 26.74 | 7.58 | 19.16 | 1.44 | 0 | 0 | 0 | 0.57891 | 0 | 0.10193 | 0 | 0 | 11.73 | 6.86 | 9.85 | 1.88 | 5.76 | 1.1 | 0 | 0 | 0 | 0 | 0 | 0 | 0 | 0 | 0 | 0
8. | 30.48 | 0 | 30.48 | 0 | 0 | 0 | 0 | 0 | 0 | 0 | 0 | 0 | 0 | 0 | 0 | 0 | 0 | 0 | 0 | 0 | 0 | 0 | 0 | 0 | 0 | 0 | 0 | 0
9. | 17.99 | 0 | 0 | 0 | 17.99 | 0 | 0 | 0 | 0 | 0 | 0 | 0 | 0 | 0 | 0 | 0 | 0 | 0 | 0 | 0 | 0 | 0 | 0 | 0 | 0 | 0 | 0 | 0
10. | 230.85 | 230.85 | 0 | 0 | 0 | 0 | 0 | 21.965 | 0 | 0 | 0 | 0 | 170.83 | 115.43 | 170.83 | 0 | 115.43 | 0 | 0 | 0 | 0 | 0 | 0 | 0 | 0 | 0 | 0 | 0
11. | 3.8 | 0 | 3.8 | 0 | 0 | 0 | 0 | 0 | 0 | 0 | 0 | 0 | 0 | 0 | 0 | 0 | 0 | 0 | 0 | 0 | 0 | 0 | 0 | 0 | 0 | 0 | 0 | 0
12. | 17.99 | 0 | 0 | 0 | 17.99 | 0 | 0 | 0 | 0 | 0 | 0 | 0 | 0 | 0 | 0 | 0 | 0 | 0 | 0 | 0 | 0 | 0 | 0 | 0 | 0 | 0 | 0 | 0
13. | 65.11 | 61.36 | 3.75 | 0 | 0 | 0 | 0 | 6.2675 | 0 | 0 | 0 | 0 | 45.41 | 30.68 | 45.41 | 0 | 30.68 | 0 | 0 | 0 | 0 | 0 | 0 | 0 | 0 | 0 | 0 | 0
14. | 45.88 | 18.61 | 4.2 | 0.73 | 23.07 | 0 | 0 | 1.621 | 0 | 0.045281 | 0 | 0 | 27.08 | 16.44 | 26.05 | 1.03 | 15.82 | 0.62 | 0 | 0 | 0 | 0 | 0 | 0 | 0 | 0 | 0 | 0
15. | 1190 | 0 | 0 | 0 | 1190 | 1010 | 0 | 0 | 0 | 0 | 0 | 0 | 0 | 0 | 0 | 0 | 0 | 0 | 0 | 0 | 0 | 0 | 0 | 0 | 0 | 0 | 0 | 0
16. | 7.61 | 0 | 0 | 0 | 7.61 | 7.46 | 0 | 0 | 0 | 0 | 0 | 0 | 0 | 0 | 0 | 0 | 0 | 0 | 0 | 0 | 0 | 0 | 0 | 0 | 0 | 0 | 0 | 0
17. | 11.4 | 0 | 0 | 0 | 11.4 | 11.17 | 0 | 0 | 0 | 0 | 0 | 0 | 0 | 0 | 0 | 0 | 0 | 0 | 0 | 0 | 0 | 0 | 0 | 0 | 0 | 0 | 0 | 0
18. | 71.35 | 14.52 | 39.92 | 3 | 16.91 | 0 | 0 | 1.1096 | 0 | 0.21235 | 0 | 0 | 22.78 | 13.32 | 18.88 | 3.9 | 11.04 | 2.28 | 0 | 0 | 0 | 0 | 0 | 0 | 0 | 0 | 0 | 0
19. | 340 | 0 | 0 | 0 | 340 | 325 | 0 | 0 | 0 | 0 | 0 | 0 | 0 | 0 | 0 | 0 | 0 | 0 | 0 | 0 | 0 | 0 | 0 | 0 | 0 | 0 | 0 | 0
20. | 38453.37 | 6559.97 | 16950.6 | 2421.61 | 14942.8 | 0 | 0 | 467.9005 | 0 | 148.2925 | 0 | 0 | 11676.05 | 6826 | 8527.96 | 3148.09 | 4985.58 | 1840.42 | 0 | 0 | 0 | 0 | 0 | 0 | 0 | 0 | 0 | 0
21. | 503.2 | 445.33 | 37.7 | 0 | 20.17 | 0 | 0 | 32.2 | 0 | 0 | 0 | 0 | 356.26 | 267.2 | 356.26 | 0 | 267.2 | 0 | 0 | 0 | 0 | 0.96048 | 0.96048 | 0.96048 | 0.96048 | 0.96048 | 0.96048 | 0.96048
22. | 173.15 | 152.72 | 8.86 | 0 | 11.57 | 0 | 0 | 11.5 | 0 | 0 | 0 | 0 | 122.18 | 91.63 | 122.18 | 0 | 91.63 | 0 | 0 | 0 | 0 | 0.55095 | 0.55095 | 0.55095 | 0.55095 | 0.55095 | 0.55095 | 0.55095
23. | 133.88 | 118.77 | 7.18 | 0 | 7.93 | 0 | 0 | 9.2 | 0 | 0 | 0 | 0 | 95.02 | 71.26 | 95.02 | 0 | 71.26 | 0 | 0 | 0 | 0 | 0.37762 | 0.37762 | 0.37762 | 0.37762 | 0.37762 | 0.37762 | 0.37762
24. | 238.57 | 55.06 | 175.62 | 17.65 | 7.89 | 0 | 0 | 4.3907 | 0 | 1.1356 | 0 | 0 | 94.52 | 55.26 | 71.58 | 22.94 | 41.85 | 13.41 | 0 | 0 | 0 | 0 | 0 | 0 | 0 | 0 | 0 | 0
25. | 1130 | 0 | 0 | 0 | 1130 | 1080 | 0 | 0 | 0 | 0 | 0 | 0 | 0 | 0 | 0 | 0 | 0 | 0 | 0 | 0 | 0 | 0 | 0 | 0 | 0 | 0 | 0 | 0
26. | 90.5 | 0 | 0 | 0 | 90.5 | 87.1 | 0 | 0 | 0 | 0 | 0 | 0 | 0 | 0 | 0 | 0 | 0 | 0 | 0 | 0 | 0 | 0 | 0 | 0 | 0 | 0 | 0 | 0
27. | 137.14 | 31.52 | 101.39 | 10.55 | 4.23 | 0 | 0 | 2.5128 | 0 | 0.67563 | 0 | 0 | 54.69 | 31.97 | 40.98 | 13.71 | 23.96 | 8.01 | 0 | 0 | 0 | 0 | 0 | 0 | 0 | 0 | 0 | 0
28. | 955 | 0 | 0 | 0 | 955 | 917 | 0 | 0 | 0 | 0 | 0 | 0 | 0 | 0 | 0 | 0 | 0 | 0 | 0 | 0 | 0 | 0 | 0 | 0 | 0 | 0 | 0 | 0
29. | 49.6 | 0 | 0 | 0 | 49.6 | 47.7 | 0 | 0 | 0 | 0 | 0 | 0 | 0 | 0 | 0 | 0 | 0 | 0 | 0 | 0 | 0 | 0 | 0 | 0 | 0 | 0 | 0 | 0
30. | 161.48 | 73.97 | 7.13 | 0 | 80.38 | 0 | 0 | 5.8983 | 0 | 0 | 0 | 0 | 85.07 | 52.52 | 85.07 | 0 | 52.52 | 0 | 0 | 0 | 0 | 0 | 0 | 0 | 0 | 0 | 0 | 0
31. | 377.16 | 112.32 | 14.48 | 0.17 | 250.36 | 0 | 0 | 7.7247 | 0 | 0.014375 | 0 | 0 | 91.12 | 67.49 | 90.98 | 0.14 | 67.39 | 0.1 | 0 | 0 | 0 | 0 | 0 | 0 | 0 | 0 | 0 | 0
32. | 444.11 | 51.95 | 18.75 | 0.17 | 373.41 | 0 | 0 | 4.1897 | 0 | 0.014375 | 0 | 0 | 42.22 | 31.27 | 42.08 | 0.14 | 31.17 | 0.1 | 0 | 0 | 0 | 0 | 0 | 0 | 0 | 0 | 0 | 0
33. | 1464.3 | 308.13 | 78.03 | 0 | 1078.14 | 0 | 0 | 24.9291 | 0 | 0 | 0 | 0 | 277.32 | 184.88 | 277.32 | 0 | 184.88 | 0 | 0 | 0 | 0 | 0 | 0 | 0 | 0 | 0 | 0 | 0
34. | 1172.11 | 461.84 | 79.36 | 0 | 630.91 | 0 | 0 | 42.2936 | 0 | 0 | 0 | 0 | 415.66 | 277.1 | 415.66 | 0 | 277.1 | 0 | 0 | 0 | 0 | 0 | 0 | 0 | 0 | 0 | 0 | 0
35. | 19.8 | 0 | 0 | 0 | 19.8 | 19.2 | 0 | 0 | 0 | 0 | 0 | 0 | 0 | 0 | 0 | 0 | 0 | 0 | 0 | 0 | 0 | 0 | 0 | 0 | 0 | 0 | 0 | 0
36. | 111.9 | 18.86 | 89.84 | 13.67 | 3.2 | 0 | 0 | 1.5849 | 0 | 0.83749 | 0 | 0 | 38.06 | 23.42 | 22.07 | 15.99 | 13.58 | 9.84 | 0 | 0 | 0 | 0 | 0 | 0 | 0 | 0 | 0 | 0
37. | 1517.01 | 1517.01 | 0 | 0 | 0 | 0 | 0 | 160.0225 | 0 | 0 | 0 | 0 | 1213.61 | 576.46 | 1213.61 | 0 | 576.46 | 0 | 0 | 0 | 0 | 0 | 0 | 0 | 0 | 0 | 0 | 0
38. | 602.84 | 0 | 602.84 | 59.86 | 0 | 0 | 0 | 0 | 0 | 3.6656 | 0 | 0 | 56.87 | 25.74 | 0 | 56.87 | 0 | 25.74 | 0 | 0 | 0 | 0 | 0 | 0 | 0 | 0 | 0 | 0
39. | 271.87 | 0 | 271.87 | 27 | 0 | 0 | 0 | 0 | 0 | 1.6531 | 0 | 0 | 25.65 | 11.61 | 0 | 25.65 | 0 | 11.61 | 0 | 0 | 0 | 0 | 0 | 0 | 0 | 0 | 0 | 0

## Базовые цены с учетом расхода
| C1 | C2 | C3 | C4 | C5 | C6 | VOZVR | C8 | C9 | C10 | C11 | C12 | NAKL | PLAN | NAKL_ZPR | NAKL_ZPM | PLAN_ZPR | PLAN_ZPM | RN11 | RN12 | RN13 | OBORUD_VSPOMOG | NAKL_PN | NAKL_VX | PLAN_PN | PLAN_VX | VTCH_PN | VTCH_VX
N = < 13. * 13 * 13 >
Аварийный ремонт теплотрассы 2Д273*8 от ТК 11 до ТК 13, пос. Федоровка
1. | 458 | 212 | 246 | 42 | 0 | 0 | 0 | #VALUE! | #VALUE! | #VALUE! | 0 | 0 | 264 | 152 | 220 | 44 | 127 | 25 | 0 | 0 | 0 | 0 | 0 | 0 | 0 | 0 | 0 | 0
2. | 49 | 0 | 49 | 0 | 0 | 0 | 0 | #VALUE! | #VALUE! | #VALUE! | 0 | 0 | 0 | 0 | 0 | 0 | 0 | 0 | 0 | 0 | 0 | 0 | 0 | 0 | 0 | 0 | 0 | 0
3. | 234 | 0 | 0 | 0 | 234 | 0 | 0 | #VALUE! | #VALUE! | #VALUE! | 0 | 0 | 0 | 0 | 0 | 0 | 0 | 0 | 0 | 0 | 0 | 0 | 0 | 0 | 0 | 0 | 0 | 0
4. | 476 | 0 | 476 | 63 | 0 | 0 | 0 | #VALUE! | #VALUE! | #VALUE! | 0 | 0 | 60 | 27 | 0 | 60 | 0 | 27 | 0 | 0 | 0 | 0 | 0 | 0 | 0 | 0 | 0 | 0
5. | 233 | 233 | 0 | 0 | 0 | 0 | 0 | #VALUE! | #VALUE! | #VALUE! | 0 | 0 | 186 | 89 | 186 | 0 | 88 | 0 | 0 | 0 | 0 | 0 | 0 | 0 | 0 | 0 | 0 | 0
6. | 919 | 171 | 748 | 114 | 0 | 0 | 0 | #VALUE! | #VALUE! | #VALUE! | 0 | 0 | 333 | 205 | 200 | 133 | 123 | 82 | 0 | 0 | 0 | 0 | 0 | 0 | 0 | 0 | 0 | 0
7. | 1123 | 318 | 805 | 60 | 0 | 0 | 0 | #VALUE! | #VALUE! | #VALUE! | 0 | 0 | 491 | 287 | 414 | 79 | 242 | 46 | 0 | 0 | 0 | 0 | 0 | 0 | 0 | 0 | 0 | 0
8. | 67 | 0 | 67 | 0 | 0 | 0 | 0 | #VALUE! | #VALUE! | #VALUE! | 0 | 0 | 0 | 0 | 0 | 0 | 0 | 0 | 0 | 0 | 0 | 0 | 0 | 0 | 0 | 0 | 0 | 0
9. | 39 | 0 | 0 | 0 | 39 | 0 | 0 | #VALUE! | #VALUE! | #VALUE! | 0 | 0 | 0 | 0 | 0 | 0 | 0 | 0 | 0 | 0 | 0 | 0 | 0 | 0 | 0 | 0 | 0 | 0
10. | 122 | 122 | 0 | 0 | 0 | 0 | 0 | #VALUE! | #VALUE! | #VALUE! | 0 | 0 | 90 | 61 | 91 | 0 | 61 | 0 | 0 | 0 | 0 | 0 | 0 | 0 | 0 | 0 | 0 | 0
11. | 2 | 0 | 2 | 0 | 0 | 0 | 0 | #VALUE! | #VALUE! | #VALUE! | 0 | 0 | 0 | 0 | 0 | 0 | 0 | 0 | 0 | 0 | 0 | 0 | 0 | 0 | 0 | 0 | 0 | 0
12. | 7 | 0 | 0 | 0 | 7 | 0 | 0 | #VALUE! | #VALUE! | #VALUE! | 0 | 0 | 0 | 0 | 0 | 0 | 0 | 0 | 0 | 0 | 0 | 0 | 0 | 0 | 0 | 0 | 0 | 0
13. | 162 | 153 | 9 | 0 | 0 | 0 | 0 | #VALUE! | #VALUE! | #VALUE! | 0 | 0 | 113 | 77 | 114 | 0 | 77 | 0 | 0 | 0 | 0 | 0 | 0 | 0 | 0 | 0 | 0 | 0
14. | 275 | 112 | 25 | 4 | 138 | 0 | 0 | #VALUE! | #VALUE! | #VALUE! | 0 | 0 | 162 | 99 | 156 | 6 | 95 | 4 | 0 | 0 | 0 | 0 | 0 | 0 | 0 | 0 | 0 | 0
15. | 107 | 0 | 0 | 0 | 107 | 91 | 0 | #VALUE! | #VALUE! | #VALUE! | 0 | 0 | 0 | 0 | 0 | 0 | 0 | 0 | 0 | 0 | 0 | 0 | 0 | 0 | 0 | 0 | 0 | 0
16. | 30 | 0 | 0 | 0 | 30 | 30 | 0 | #VALUE! | #VALUE! | #VALUE! | 0 | 0 | 0 | 0 | 0 | 0 | 0 | 0 | 0 | 0 | 0 | 0 | 0 | 0 | 0 | 0 | 0 | 0
17. | 137 | 0 | 0 | 0 | 137 | 134 | 0 | #VALUE! | #VALUE! | #VALUE! | 0 | 0 | 0 | 0 | 0 | 0 | 0 | 0 | 0 | 0 | 0 | 0 | 0 | 0 | 0 | 0 | 0 | 0
18. | 2997 | 610 | 1677 | 126 | 710 | 0 | 0 | #VALUE! | #VALUE! | #VALUE! | 0 | 0 | 957 | 559 | 793 | 164 | 464 | 96 | 0 | 0 | 0 | 0 | 0 | 0 | 0 | 0 | 0 | 0
19. | 14280 | 0 | 0 | 0 | 14280 | 13650 | 0 | #VALUE! | #VALUE! | #VALUE! | 0 | 0 | 0 | 0 | 0 | 0 | 0 | 0 | 0 | 0 | 0 | 0 | 0 | 0 | 0 | 0 | 0 | 0
20. | 1442 | 246 | 636 | 91 | 560 | 0 | 0 | #VALUE! | #VALUE! | #VALUE! | 0 | 0 | 438 | 256 | 320 | 118 | 187 | 69 | 0 | 0 | 0 | 0 | 0 | 0 | 0 | 0 | 0 | 0
21. | 2013 | 1781 | 151 | 0 | 81 | 0 | 0 | #VALUE! | #VALUE! | #VALUE! | 0 | 0 | 1425 | 1069 | 1425 | 0 | 1069 | 0 | 0 | 0 | 0 | 4 | 0 | 0 | 0 | 0 | 0 | 0
22. | 346 | 305 | 18 | 0 | 23 | 0 | 0 | #VALUE! | #VALUE! | #VALUE! | 0 | 0 | 244 | 183 | 244 | 0 | 183 | 0 | 0 | 0 | 0 | 1 | 0 | 0 | 0 | 0 | 0 | 0
23. | 536 | 475 | 29 | 0 | 32 | 0 | 0 | #VALUE! | #VALUE! | #VALUE! | 0 | 0 | 380 | 285 | 380 | 0 | 285 | 0 | 0 | 0 | 0 | 2 | 0 | 0 | 0 | 0 | 0 | 0
24. | 239 | 55 | 176 | 18 | 8 | 0 | 0 | #VALUE! | #VALUE! | #VALUE! | 0 | 0 | 95 | 55 | 72 | 23 | 42 | 13 | 0 | 0 | 0 | 0 | 0 | 0 | 0 | 0 | 0 | 0
25. | 1130 | 0 | 0 | 0 | 1130 | 1080 | 0 | #VALUE! | #VALUE! | #VALUE! | 0 | 0 | 0 | 0 | 0 | 0 | 0 | 0 | 0 | 0 | 0 | 0 | 0 | 0 | 0 | 0 | 0 | 0
26. | 181 | 0 | 0 | 0 | 181 | 174 | 0 | #VALUE! | #VALUE! | #VALUE! | 0 | 0 | 0 | 0 | 0 | 0 | 0 | 0 | 0 | 0 | 0 | 0 | 0 | 0 | 0 | 0 | 0 | 0
27. | 274 | 63 | 203 | 21 | 8 | 0 | 0 | #VALUE! | #VALUE! | #VALUE! | 0 | 0 | 109 | 64 | 82 | 27 | 48 | 16 | 0 | 0 | 0 | 0 | 0 | 0 | 0 | 0 | 0 | 0
28. | 1910 | 0 | 0 | 0 | 1910 | 1834 | 0 | #VALUE! | #VALUE! | #VALUE! | 0 | 0 | 0 | 0 | 0 | 0 | 0 | 0 | 0 | 0 | 0 | 0 | 0 | 0 | 0 | 0 | 0 | 0
29. | 198 | 0 | 0 | 0 | 198 | 191 | 0 | #VALUE! | #VALUE! | #VALUE! | 0 | 0 | 0 | 0 | 0 | 0 | 0 | 0 | 0 | 0 | 0 | 0 | 0 | 0 | 0 | 0 | 0 | 0
30. | 323 | 148 | 14 | 0 | 161 | 0 | 0 | #VALUE! | #VALUE! | #VALUE! | 0 | 0 | 170 | 105 | 170 | 0 | 105 | 0 | 0 | 0 | 0 | 0 | 0 | 0 | 0 | 0 | 0 | 0
31. | 136 | 41 | 5 | 0 | 90 | 0 | 0 | #VALUE! | #VALUE! | #VALUE! | 0 | 0 | 33 | 25 | 33 | 0 | 24 | 0 | 0 | 0 | 0 | 0 | 0 | 0 | 0 | 0 | 0 | 0
32. | 323 | 38 | 14 | 0 | 271 | 0 | 0 | #VALUE! | #VALUE! | #VALUE! | 0 | 0 | 31 | 23 | 31 | 0 | 23 | 0 | 0 | 0 | 0 | 0 | 0 | 0 | 0 | 0 | 0 | 0
33. | 3881 | 817 | 207 | 0 | 2857 | 0 | 0 | #VALUE! | #VALUE! | #VALUE! | 0 | 0 | 735 | 490 | 735 | 0 | 490 | 0 | 0 | 0 | 0 | 0 | 0 | 0 | 0 | 0 | 0 | 0
34. | 609 | 240 | 41 | 0 | 328 | 0 | 0 | #VALUE! | #VALUE! | #VALUE! | 0 | 0 | 216 | 144 | 216 | 0 | 144 | 0 | 0 | 0 | 0 | 0 | 0 | 0 | 0 | 0 | 0 | 0
35. | 1185 | 0 | 0 | 0 | 1185 | 1149 | 0 | #VALUE! | #VALUE! | #VALUE! | 0 | 0 | 0 | 0 | 0 | 0 | 0 | 0 | 0 | 0 | 0 | 0 | 0 | 0 | 0 | 0 | 0 | 0
36. | 1455 | 245 | 1168 | 178 | 42 | 0 | 0 | #VALUE! | #VALUE! | #VALUE! | 0 | 0 | 495 | 305 | 287 | 208 | 177 | 128 | 0 | 0 | 0 | 0 | 0 | 0 | 0 | 0 | 0 | 0
37. | 91 | 91 | 0 | 0 | 0 | 0 | 0 | #VALUE! | #VALUE! | #VALUE! | 0 | 0 | 73 | 35 | 73 | 0 | 35 | 0 | 0 | 0 | 0 | 0 | 0 | 0 | 0 | 0 | 0 | 0
38. | 42 | 0 | 42 | 4 | 0 | 0 | 0 | #VALUE! | #VALUE! | #VALUE! | 0 | 0 | 4 | 2 | 0 | 4 | 0 | 2 | 0 | 0 | 0 | 0 | 0 | 0 | 0 | 0 | 0 | 0
39. | 19 | 0 | 19 | 2 | 0 | 0 | 0 | #VALUE! | #VALUE! | #VALUE! | 0 | 0 | 2 | 1 | 0 | 2 | 0 | 1 | 0 | 0 | 0 | 0 | 0 | 0 | 0 | 0 | 0 | 0

## Начисления
| Н1 | Н2 | Н3 | Н4 | Н5 | Н6 | Н7 | Н8 | Н9 | Н10 | Н11 | Н12 | Н13 | Н14 | Н15 | Н16 | Н17 | Н18 | Н19 | Н20 | Н21 | Н22 | Н23 | Н24 | Н25 | Н26 | Н27 | Н28 | Н29 | Н30 | Н31 | Н32 | Н33 | Н34 | Н35 | Н36 | Н37 | Н38 | Н39 | Н40 | Н41 | Н42 | Н43 | Н44 | Н45 | Н46 | Н47 | Н48 | Н49
N = < 13. * 13 * 13 >
Аварийный ремонт теплотрассы 2Д273*8 от ТК 11 до ТК 13, пос. Федоровка
1. | 1 | 1 | 1.15 | 1.15 | 1.15 | 1 | 1 | 1 | 1 | 0 | 0 | 100 | 0 | 0 | 1 | 1 | 0 | 0 | 1 | 0 | 0 | 0 | 0 | 0 | 0 | 0 | 0 | 0 | 0 | 0 | 0 | 1.7 | 1.6 | 1.29 | 0.092 | 0.18 | 1 | 1 | 0.2 | 1.5 | 1 | 1 | 1 | 1 | 1 | 100 | 1 | 1 | 1
2. | 1 | 1 | 1.15 | 1.15 | 1.15 | 1 | 1 | 1 | 1 | 0 | 0 | 100 | 0 | 0 | 1 | 1 | 0 | 0 | 1 | 0 | 0 | 0 | 0 | 0 | 0 | 0 | 0 | 0 | 0 | 0 | 0 | 1.7 | 1.6 | 1.29 | 0.092 | 0.18 | 1 | 1 | 0.2 | 1.5 | 1 | 1 | 1 | 1 | 1 | 100 | 1 | 1 | 1
3. | 1 | 1 | 1.15 | 1.15 | 1.15 | 1 | 1 | 1 | 1 | 0 | 0 | 100 | 0 | 0 | 1 | 1 | 0 | 0 | 1 | 0 | 0 | 0 | 0 | 0 | 0 | 0 | 0 | 0 | 0 | 0 | 0 | 1.7 | 1.6 | 1.29 | 0.092 | 0.18 | 1 | 1 | 0.2 | 1.5 | 1 | 1 | 1 | 1 | 1 | 100 | 1 | 1 | 1
4. | 1 | 1 | 1.4375 | 1.4375 | 1.3225 | 1 | 1 | 1 | 1 | 0 | 0 | 100 | 0 | 0 | 1 | 1 | 0 | 0 | 1 | 0 | 0 | 0 | 0 | 0 | 0 | 0 | 0 | 0 | 0 | 0 | 0 | 1.7 | 1.6 | 1.29 | 0.092 | 0.18 | 1 | 1 | 0.2 | 1.5 | 1 | 1 | 1 | 1 | 1 | 100 | 1 | 1 | 1
5. | 1 | 1 | 1.4375 | 1.4375 | 1.587 | 1 | 1 | 1 | 1 | 0 | 0 | 100 | 0 | 0 | 1 | 1 | 0 | 0 | 1 | 0 | 0 | 0 | 0 | 0 | 0 | 0 | 0 | 0 | 0 | 0 | 0 | 1.7 | 1.6 | 1.29 | 0.092 | 0.18 | 1 | 1 | 0.2 | 1.5 | 1 | 1 | 1 | 1 | 1 | 100 | 1 | 1 | 1
6. | 1 | 1 | 0.92 | 0.92 | 0.92 | 1 | 1 | 1 | 1 | 0 | 0 | 100 | 0 | 0 | 1 | 1 | 0 | 0 | 1 | 0 | 0 | 0 | 0 | 0 | 0 | 0 | 0 | 0 | 0 | 0 | 0 | 1.7 | 1.6 | 1.29 | 0.092 | 0.18 | 1 | 1 | 0.2 | 1.5 | 1 | 1 | 1 | 1 | 1 | 100 | 1 | 0 | 1
7. | 1 | 1 | 0.69 | 0.69 | 0.69 | 1 | 1 | 1 | 1 | 0 | 0 | 100 | 0 | 0 | 1 | 1 | 0 | 0 | 1 | 0 | 0 | 0 | 0 | 0 | 0 | 0 | 0 | 0 | 0 | 0 | 0 | 1.7 | 1.6 | 1.29 | 0.092 | 0.18 | 1 | 1 | 0.2 | 1.5 | 1 | 1 | 1 | 1 | 1 | 100 | 1 | 0 | 1
8. | 1 | 1 | 1.15 | 1.15 | 1.15 | 1 | 1 | 1 | 1 | 0 | 0 | 100 | 0 | 0 | 1 | 1 | 0 | 0 | 1 | 0 | 0 | 0 | 0 | 0 | 0 | 0 | 0 | 0 | 0 | 0 | 0 | 1.7 | 1.6 | 1.29 | 0.092 | 0.18 | 1 | 1 | 0.2 | 1.5 | 1 | 1 | 1 | 1 | 1 | 100 | 1 | 1 | 1
9. | 1 | 1 | 1.15 | 1.15 | 1.15 | 1 | 1 | 1 | 1 | 0 | 0 | 100 | 0 | 0 | 1 | 1 | 0 | 0 | 1 | 0 | 0 | 0 | 0 | 0 | 0 | 0 | 0 | 0 | 0 | 0 | 0 | 1.7 | 1.6 | 1.29 | 0.092 | 0.18 | 1 | 1 | 0.2 | 1.5 | 1 | 1 | 1 | 1 | 1 | 100 | 1 | 1 | 1
10. | 1 | 1 | 1.15 | 1.15 | 1.15 | 1 | 1 | 1 | 1 | 0 | 0 | 100 | 0 | 0 | 1 | 1 | 0 | 0 | 1 | 0 | 0 | 0 | 0 | 0 | 0 | 0 | 0 | 0 | 0 | 0 | 0 | 1.7 | 1.6 | 1.29 | 0.092 | 0.18 | 1 | 1 | 0.2 | 1.5 | 1 | 1 | 1 | 1 | 1 | 100 | 1 | 1 | 1
11. | 1 | 1 | 1.15 | 1.15 | 1.15 | 1 | 1 | 1 | 1 | 0 | 0 | 100 | 0 | 0 | 1 | 1 | 0 | 0 | 1 | 0 | 0 | 0 | 0 | 0 | 0 | 0 | 0 | 0 | 0 | 0 | 0 | 1.7 | 1.6 | 1.29 | 0.092 | 0.18 | 1 | 1 | 0.2 | 1.5 | 1 | 1 | 1 | 1 | 1 | 100 | 1 | 1 | 1
12. | 1 | 1 | 1.15 | 1.15 | 1.15 | 1 | 1 | 1 | 1 | 0 | 0 | 100 | 0 | 0 | 1 | 1 | 0 | 0 | 1 | 0 | 0 | 0 | 0 | 0 | 0 | 0 | 0 | 0 | 0 | 0 | 0 | 1.7 | 1.6 | 1.29 | 0.092 | 0.18 | 1 | 1 | 0.2 | 1.5 | 1 | 1 | 1 | 1 | 1 | 100 | 1 | 1 | 1
13. | 1 | 1 | 1.15 | 1.15 | 1.15 | 1 | 1 | 1 | 1 | 0 | 0 | 100 | 0 | 0 | 1 | 1 | 0 | 0 | 1 | 0 | 0 | 0 | 0 | 0 | 0 | 0 | 0 | 0 | 0 | 0 | 0 | 1.7 | 1.6 | 1.29 | 0.092 | 0.18 | 1 | 1 | 0.2 | 1.5 | 1 | 1 | 1 | 1 | 1 | 100 | 1 | 1 | 1
14. | 1 | 1 | 1.4375 | 1.4375 | 1.3225 | 1 | 1 | 1 | 1 | 0 | 0 | 100 | 0 | 0 | 1 | 1 | 0 | 0 | 1 | 0 | 0 | 0 | 0 | 0 | 0 | 0 | 0 | 0 | 0 | 0 | 0 | 1.7 | 1.6 | 1.29 | 0.092 | 0.18 | 1 | 1 | 0.2 | 1.5 | 1 | 1 | 1 | 1 | 1 | 100 | 1 | 1 | 1
15. | 1 | 1 | 1.15 | 1.15 | 1.15 | 1 | 1 | 1 | 1 | 0 | 0 | 100 | 0 | 0 | 1 | 1 | 0 | 0 | 1 | 0 | 0 | 0 | 0 | 0 | 0 | 0 | 0 | 0 | 0 | 0 | 0 | 1.7 | 1.6 | 1.29 | 0.092 | 0.18 | 1 | 1 | 0.2 | 1.5 | 1 | 1 | 1 | 1 | 1 | 100 | 1 | 1 | 1
16. | 1 | 1 | 1.15 | 1.15 | 1.15 | 1 | 1 | 1 | 1 | 0 | 0 | 100 | 0 | 0 | 1 | 1 | 0 | 0 | 1 | 0 | 0 | 0 | 0 | 0 | 0 | 0 | 0 | 0 | 0 | 0 | 0 | 1.7 | 1.6 | 1.29 | 0.092 | 0.18 | 1 | 1 | 0.2 | 1.5 | 1 | 1 | 1 | 1 | 1 | 100 | 1 | 1 | 1
17. | 1 | 1 | 1.15 | 1.15 | 1.15 | 1 | 1 | 1 | 1 | 0 | 0 | 100 | 0 | 0 | 1 | 1 | 0 | 0 | 1 | 0 | 0 | 0 | 0 | 0 | 0 | 0 | 0 | 0 | 0 | 0 | 0 | 1.7 | 1.6 | 1.29 | 0.092 | 0.18 | 1 | 1 | 0.2 | 1.5 | 1 | 1 | 1 | 1 | 1 | 100 | 1 | 1 | 1
18. | 1 | 1 | 1.4375 | 1.4375 | 1.3225 | 1 | 1 | 1 | 1 | 0 | 0 | 100 | 0 | 0 | 1 | 1 | 0 | 0 | 1 | 0 | 0 | 0 | 0 | 0 | 0 | 0 | 0 | 0 | 0 | 0 | 0 | 1.7 | 1.6 | 1.29 | 0.092 | 0.18 | 1 | 1 | 0.2 | 1.5 | 1 | 1 | 1 | 1 | 1 | 100 | 1 | 1 | 1
19. | 1 | 1 | 1.15 | 1.15 | 1.15 | 1 | 1 | 1 | 1 | 0 | 0 | 100 | 0 | 0 | 1 | 1 | 0 | 0 | 1 | 0 | 0 | 0 | 0 | 0 | 0 | 0 | 0 | 0 | 0 | 0 | 0 | 1.7 | 1.6 | 1.29 | 0.092 | 0.18 | 1 | 1 | 0.2 | 1.5 | 1 | 1 | 1 | 1 | 1 | 100 | 1 | 1 | 1
20. | 1 | 1 | 1.4375 | 1.4375 | 1.3225 | 1 | 1 | 1 | 1 | 0 | 0 | 100 | 0 | 0 | 1 | 1 | 0 | 0 | 1 | 0 | 0 | 0 | 0 | 0 | 0 | 0 | 0 | 0 | 0 | 0 | 0 | 1.7 | 1.6 | 1.29 | 0.092 | 0.18 | 1 | 1 | 0.2 | 1.5 | 1 | 1 | 1 | 1 | 1 | 100 | 1 | 1 | 1
21. | 1 | 1 | 1.15 | 1.15 | 1.15 | 1 | 1 | 1 | 1 | 0 | 5 | 100 | 0 | 0 | 1 | 1 | 0 | 0 | 1 | 0 | 0 | 0 | 0 | 0 | 0 | 0 | 0 | 0 | 0 | 0 | 0 | 1.7 | 1.6 | 1.29 | 0.092 | 0.18 | 1 | 1 | 0.2 | 1.5 | 1 | 1 | 1 | 1 | 1 | 100 | 1 | 1 | 1
22. | 1 | 1 | 1.15 | 1.15 | 1.15 | 1 | 1 | 1 | 1 | 0 | 5 | 100 | 0 | 0 | 1 | 1 | 0 | 0 | 1 | 0 | 0 | 0 | 0 | 0 | 0 | 0 | 0 | 0 | 0 | 0 | 0 | 1.7 | 1.6 | 1.29 | 0.092 | 0.18 | 1 | 1 | 0.2 | 1.5 | 1 | 1 | 1 | 1 | 1 | 100 | 1 | 1 | 1
23. | 1 | 1 | 1.15 | 1.15 | 1.15 | 1 | 1 | 1 | 1 | 0 | 5 | 100 | 0 | 0 | 1 | 1 | 0 | 0 | 1 | 0 | 0 | 0 | 0 | 0 | 0 | 0 | 0 | 0 | 0 | 0 | 0 | 1.7 | 1.6 | 1.29 | 0.092 | 0.18 | 1 | 1 | 0.2 | 1.5 | 1 | 1 | 1 | 1 | 1 | 100 | 1 | 1 | 1
24. | 1 | 1 | 1.4375 | 1.4375 | 1.3225 | 1 | 1 | 1 | 1 | 0 | 0 | 100 | 0 | 0 | 1 | 1 | 0 | 0 | 1 | 0 | 0 | 0 | 0 | 0 | 0 | 0 | 0 | 0 | 0 | 0 | 0 | 1.7 | 1.6 | 1.29 | 0.092 | 0.18 | 1 | 1 | 0.2 | 1.5 | 1 | 1 | 1 | 1 | 1 | 100 | 1 | 1 | 1
25. | 1 | 1 | 1.15 | 1.15 | 1.15 | 1 | 1 | 1 | 1 | 0 | 0 | 100 | 0 | 0 | 1 | 1 | 0 | 0 | 1 | 0 | 0 | 0 | 0 | 0 | 0 | 0 | 0 | 0 | 0 | 0 | 0 | 1.7 | 1.6 | 1.29 | 0.092 | 0.18 | 1 | 1 | 0.2 | 1.5 | 1 | 1 | 1 | 1 | 1 | 100 | 1 | 1 | 1
26. | 1 | 1 | 1.15 | 1.15 | 1.15 | 1 | 1 | 1 | 1 | 0 | 0 | 100 | 0 | 0 | 1 | 1 | 0 | 0 | 1 | 0 | 0 | 0 | 0 | 0 | 0 | 0 | 0 | 0 | 0 | 0 | 0 | 1.7 | 1.6 | 1.29 | 0.092 | 0.18 | 1 | 1 | 0.2 | 1.5 | 1 | 1 | 1 | 1 | 1 | 100 | 1 | 1 | 1
27. | 1 | 1 | 1.4375 | 1.4375 | 1.3225 | 1 | 1 | 1 | 1 | 0 | 0 | 100 | 0 | 0 | 1 | 1 | 0 | 0 | 1 | 0 | 0 | 0 | 0 | 0 | 0 | 0 | 0 | 0 | 0 | 0 | 0 | 1.7 | 1.6 | 1.29 | 0.092 | 0.18 | 1 | 1 | 0.2 | 1.5 | 1 | 1 | 1 | 1 | 1 | 100 | 1 | 1 | 1
28. | 1 | 1 | 1.15 | 1.15 | 1.15 | 1 | 1 | 1 | 1 | 0 | 0 | 100 | 0 | 0 | 1 | 1 | 0 | 0 | 1 | 0 | 0 | 0 | 0 | 0 | 0 | 0 | 0 | 0 | 0 | 0 | 0 | 1.7 | 1.6 | 1.29 | 0.092 | 0.18 | 1 | 1 | 0.2 | 1.5 | 1 | 1 | 1 | 1 | 1 | 100 | 1 | 1 | 1
29. | 1 | 1 | 1.15 | 1.15 | 1.15 | 1 | 1 | 1 | 1 | 0 | 0 | 100 | 0 | 0 | 1 | 1 | 0 | 0 | 1 | 0 | 0 | 0 | 0 | 0 | 0 | 0 | 0 | 0 | 0 | 0 | 0 | 1.7 | 1.6 | 1.29 | 0.092 | 0.18 | 1 | 1 | 0.2 | 1.5 | 1 | 1 | 1 | 1 | 1 | 100 | 1 | 1 | 1
30. | 1 | 1 | 1.4375 | 1.4375 | 1.3225 | 1 | 1 | 1 | 1 | 0 | 0 | 100 | 0 | 0 | 1 | 1 | 0 | 0 | 1 | 0 | 0 | 0 | 0 | 0 | 0 | 0 | 0 | 0 | 0 | 0 | 0 | 1.7 | 1.6 | 1.29 | 0.092 | 0.18 | 1 | 1 | 0.2 | 1.5 | 1 | 1 | 1 | 1 | 1 | 100 | 1 | 1 | 1
31. | 1 | 1 | 1.4375 | 1.4375 | 1.4547 | 1 | 1 | 1 | 1 | 0 | 0 | 100 | 0 | 0 | 1 | 1 | 0 | 0 | 1 | 0 | 0 | 0 | 0 | 0 | 0 | 0 | 0 | 0 | 0 | 0 | 0 | 1.7 | 1.6 | 1.29 | 0.092 | 0.18 | 1 | 1 | 0.2 | 1.5 | 1 | 1 | 1 | 1 | 1 | 100 | 1 | 1 | 1
32. | 1 | 1 | 1.4375 | 1.4375 | 1.4547 | 1 | 1 | 1 | 1 | 0 | 0 | 100 | 0 | 0 | 1 | 1 | 0 | 0 | 1 | 0 | 0 | 0 | 0 | 0 | 0 | 0 | 0 | 0 | 0 | 0 | 0 | 1.7 | 1.6 | 1.29 | 0.092 | 0.18 | 1 | 1 | 0.2 | 1.5 | 1 | 1 | 1 | 1 | 1 | 100 | 1 | 1 | 1
33. | 1 | 1 | 1.4375 | 1.4375 | 1.3225 | 1 | 1 | 1 | 1 | 0 | 0 | 100 | 0 | 0 | 1 | 1 | 0 | 0 | 1 | 0 | 0 | 0 | 0 | 0 | 0 | 0 | 0 | 0 | 0 | 0 | 0 | 1.7 | 1.6 | 1.29 | 0.092 | 0.18 | 1 | 1 | 0.2 | 1.5 | 1 | 1 | 1 | 1 | 1 | 100 | 1 | 1 | 1
34. | 1 | 1 | 1.4375 | 1.4375 | 1.3225 | 1 | 1 | 1 | 1 | 0 | 0 | 100 | 0 | 0 | 1 | 1 | 0 | 0 | 1 | 0 | 0 | 0 | 0 | 0 | 0 | 0 | 0 | 0 | 0 | 0 | 0 | 1.7 | 1.6 | 1.29 | 0.092 | 0.18 | 1 | 1 | 0.2 | 1.5 | 1 | 1 | 1 | 1 | 1 | 100 | 1 | 1 | 1
35. | 1 | 1 | 1.15 | 1.15 | 1.15 | 1 | 1 | 1 | 1 | 0 | 0 | 100 | 0 | 0 | 1 | 1 | 0 | 0 | 1 | 0 | 0 | 0 | 0 | 0 | 0 | 0 | 0 | 0 | 0 | 0 | 0 | 1.7 | 1.6 | 1.29 | 0.092 | 0.18 | 1 | 1 | 0.2 | 1.5 | 1 | 1 | 1 | 1 | 1 | 100 | 1 | 1 | 1
36. | 1 | 1 | 1.4375 | 1.4375 | 1.3225 | 1 | 1 | 1 | 1 | 0 | 0 | 100 | 0 | 0 | 1 | 1 | 0 | 0 | 1 | 0 | 0 | 0 | 0 | 0 | 0 | 0 | 0 | 0 | 0 | 0 | 0 | 1.7 | 1.6 | 1.29 | 0.092 | 0.18 | 1 | 1 | 0.2 | 1.5 | 1 | 1 | 1 | 1 | 1 | 100 | 1 | 1 | 1
37. | 1 | 1 | 1.4375 | 1.4375 | 1.3225 | 1 | 1 | 1 | 1 | 0 | 0 | 100 | 0 | 0 | 1 | 1 | 0 | 0 | 1 | 0 | 0 | 0 | 0 | 0 | 0 | 0 | 0 | 0 | 0 | 0 | 0 | 1.7 | 1.6 | 1.29 | 0.092 | 0.18 | 1 | 1 | 0.2 | 1.5 | 1 | 1 | 1 | 1 | 1 | 100 | 1 | 1 | 1
38. | 1 | 1 | 1.4375 | 1.4375 | 1.3225 | 1 | 1 | 1 | 1 | 0 | 0 | 100 | 0 | 0 | 1 | 1 | 0 | 0 | 1 | 0 | 0 | 0 | 0 | 0 | 0 | 0 | 0 | 0 | 0 | 0 | 0 | 1.7 | 1.6 | 1.29 | 0.092 | 0.18 | 1 | 1 | 0.2 | 1.5 | 1 | 1 | 1 | 1 | 1 | 100 | 1 | 1 | 1
39. | 1 | 1 | 1.4375 | 1.4375 | 1.3225 | 1 | 1 | 1 | 1 | 0 | 0 | 100 | 0 | 0 | 1 | 1 | 0 | 0 | 1 | 0 | 0 | 0 | 0 | 0 | 0 | 0 | 0 | 0 | 0 | 0 | 0 | 1.7 | 1.6 | 1.29 | 0.092 | 0.18 | 1 | 1 | 0.2 | 1.5 | 1 | 1 | 1 | 1 | 1 | 100 | 1 | 1 | 1

## Определители
| О0 | О1 | О2 | О3 | О4 | О5 | О6 | О7 | О8
N = < 13. * 13 * 13 >
Аварийный ремонт теплотрассы 2Д273*8 от ТК 11 до ТК 13, пос. Федоровка
1. | О0: 1; О1: 1; О4: 0; О7: 2
2. | О0: 1; О1: 1; О4: 0; О7: 2
3. | О0: 1; О1: 1; О4: 0; О5: 1; О7: 2
4. | О0: 1; О1: 1; О4: 0; О7: 2
5. | О0: 1; О1: 1; О4: 0; О7: 2
6. | О0: 1; О1: 1; О4: 0; О7: 2
7. | О0: 1; О1: 1; О4: 0; О7: 2
8. | О0: 1; О1: 1; О4: 0; О7: 2
9. | О0: 1; О1: 1; О4: 0; О5: 1; О7: 2
10. | О0: 1; О1: 1; О4: 0; О7: 2
11. | О0: 1; О1: 1; О4: 0; О7: 2
12. | О0: 1; О1: 1; О4: 0; О5: 1; О7: 2
13. | О0: 1; О1: 1; О4: 0; О7: 2
14. | О0: 1; О1: 1; О4: 0; О7: 2
15. | О0: 1; О1: 1; О4: 0; О5: 4; О7: 2
16. | О0: 1; О1: 1; О4: 0; О5: 1; О7: 2
17. | О0: 1; О1: 1; О4: 0; О5: 1; О7: 2
18. | О0: 1; О1: 1; О4: 0; О7: 2
19. | О0: 1; О1: 1; О4: 0; О5: 1; О7: 2
20. | О0: 1; О1: 1; О4: 0; О7: 2
21. | О0: 1; О1: 3; О4: 6; О7: 1
22. | О0: 1; О1: 3; О4: 6; О7: 1
23. | О0: 1; О1: 3; О4: 6; О7: 1
24. | О0: 1; О1: 1; О4: 0; О7: 2
25. | О0: 1; О1: 1; О4: 2; О5: 1; О7: 4
26. | О0: 1; О1: 1; О4: 2; О5: 1; О7: 4
27. | О0: 1; О1: 1; О4: 0; О7: 2
28. | О0: 1; О1: 1; О4: 2; О5: 1; О7: 4
29. | О0: 1; О1: 1; О4: 2; О5: 1; О7: 4
30. | О0: 1; О1: 1; О4: 2; О7: 4
31. | О0: 1; О1: 1; О4: 0; О7: 2
32. | О0: 1; О1: 1; О4: 0; О7: 2
33. | О0: 1; О1: 1; О4: 0; О7: 2
34. | О0: 1; О1: 1; О4: 0; О7: 2
35. | О0: 1; О1: 1; О4: 0; О5: 1; О7: 2
36. | О0: 1; О1: 1; О4: 0; О7: 2
37. | О0: 1; О1: 1; О4: 0; О7: 2
38. | О0: 1; О1: 1; О4: 0; О7: 2
39. | О0: 1; О1: 1; О4: 0; О7: 2

## Базовые концовки
N = < 13. * 13 * 13 >
Аварийный ремонт теплотрассы 2Д273*8 от ТК 11 до ТК 13, пос. Федоровка
| Наименование | Вид | Значение | ЕИ | Z1 | Z2 | Z3 | Z4 | Z5 | Z6 | Z7 | Z8
1 | . ИТОГО ПО СМЕТЕ | А | 0 |  | 38050 | 6476 | 6827 | 723 | #VALUE! | #VALUE! | 24747 |  | 1
2 | СТОИМОСТЬ ОБОРУДОВАНИЯ - | Б | 0 |  | 0 | 0 | 0 | 0 | 0 | 0 | 0 |  | 2
3 | . ЗАПАСНЫЕ ЧАСТИ - | Б | 0 |  | Z1: #VALUE! | 3
4 | . ТАРА И УПАКОВКА - | Б | 0 |  | Z1: #VALUE! | 4
5 | . ТРАНСПОРТНЫЕ РАСХОДЫ - | Б | 0 |  | Z1: #VALUE! | 5
6 | . КОМПЛЕКТАЦИЯ - | Б | 0 |  | Z1: #VALUE! | 6
7 | . НАЦЕНКА СНАБА - | Б | 0 |  | Z1: #VALUE! | 7
8 | . ЗАГОТОВИТЕЛЬНО-СКЛАДСКИЕ РАСХОДЫ - | Б | 0 |  | Z1: #VALUE! | 8
9 | . ШЕФМОНТАЖ ПО ОБОРУДОВАНИЮ - | Б | 0 |  | Z1: #VALUE! | 9
10 | . ШЕФМОНТАЖ - | ! | 0 |  | Z1: #VALUE! | 10
11 | ВСЕГО, СТОИМОСТЬ ОБОРУДОВАНИЯ - | ! | 0 |  | Z1: #VALUE! | 11
12 | СТОИМОСТЬ МОНТАЖНЫХ РАБОТ - | Б | 0 |  | 2895 | 2561 | 198 | 0 | #VALUE! | #VALUE! | 136 |  | 12
13 | . В ТОМ ЧИСЛЕ: | Б | 0 | [9 empty] | 13
14 | . ОТКЛОНЕНИЕ ПО ЗАРАБОТНОЙ ПЛАТЕ - | Б | 0 |  | Z2: 0 | 14
15 | . КОСВЕННЫЕ РАСХОДЫ - | Б | 0 |  | Z1: 0 | 15
16 | . МАТЕР.РЕСУРСЫ НЕ УЧТЕННЫЕ В РАСЦЕНКАХ - | Б | 0 |  | Z1: #VALUE! | 16
17 | . СТОИМОСТЬ ВОЗВРАЩАЕМЫХ МАТЕРИАЛОВ - | Б | 0 |  | Z1: 0 | 17
18 | . НАКЛАДНЫЕ РАСХОДЫ - | Б | 0 |  | Z1: 2049 | 18
19 | . СМЕТНАЯ ПРИБЫЛЬ - | Б | 0 |  | Z1: 1537 | 19
20 | . ШЕФМОНТАЖ - | Б | 0 |  | Z1: #VALUE! | 20
21 | ВСЕГО, СТОИМОСТЬ МОНТАЖНЫХ РАБОТ - | ! | 0 |  | Z1: 6481 | 21
22 | СТОИМОСТЬ ОБЩЕСТРОИТЕЛЬНЫХ РАБОТ - | Б | 0 |  | 31413 | 3767 | 6615 | 723 | #VALUE! | #VALUE! | 21031 |  | 22
23 | . В ТОМ ЧИСЛЕ: | Б | 0 | [9 empty] | 23
24 | . МАТЕРИАЛОВ - | Б | 0 |  | Z1: #VALUE! | 24
25 | . СТОИМОСТЬ ВОЗВРАЩАЕМЫХ МАТЕРИАЛОВ - | Б | 0 |  | Z1: 0 | 25
26 | . НАКЛАДНЫЕ РАСХОДЫ - | Б | 0 |  | Z1: 4887 | 26
27 | . СМЕТНАЯ ПРИБЫЛЬ - | Б | 0 |  | Z1: 2956 | 27
28 | ВСЕГО, СТОИМОСТЬ ОБЩЕСТРОИТЕЛЬНЫХ РАБОТ - | ! | 0 |  | Z1: 39256 | 28
29 | СТОИМОСТЬ МЕТАЛЛОМОНТАЖНЫХ РАБОТ - | Б | 0 |  | 0 | 0 | 0 | 0 | 0 | 0 | 0 |  | 29
30 | . СТОИМОСТЬ ВОЗВРАЩАЕМЫХ МАТЕРИАЛОВ - | Б | 0 |  | Z1: 0 | 30
31 | . НАКЛАДНЫЕ РАСХОДЫ - | Б | 0 |  | Z1: 0 | 31
32 | . СМЕТНАЯ ПРИБЫЛЬ - | Б | 0 |  | Z1: 0 | 32
33 | ВСЕГО, СТОИМОСТЬ МЕТАЛЛОМОНТАЖНЫХ РАБОТ - | ! | 0 |  | Z1: 0 | 33
34 | СТОИМОСТЬ САНТЕХНИЧЕСКИХ РАБОТ - | Б | 0 |  | 3742 | 148 | 14 | 0 | #VALUE! | #VALUE! | 3580 |  | 34
35 | . В ТОМ ЧИСЛЕ: | Б | 0 | [9 empty] | 35
36 | . СДАЧА И ИСПЫТАНИЕ - | Б | 0 | [9 empty] | 36
37 | . СТОИМОСТЬ ВОЗВРАЩАЕМЫХ МАТЕРИАЛОВ - | Б | 0 |  | Z1: 0 | 37
38 | . НАКЛАДНЫЕ РАСХОДЫ - | Б | 0 |  | Z1: 170 | 38
39 | . СМЕТНАЯ ПРИБЫЛЬ - | Б | 0 |  | Z1: 105 | 39
40 | . ШЕФМОНТАЖ - | Б | 0 |  | Z1: #VALUE! | 40
41 | ВСЕГО, СТОИМОСТЬ САНТЕХНИЧЕСКИХ РАБОТ - | ! | 0 |  | Z1: 4017 | 41
42 | СТОИМОСТЬ БУРО-ВЗРЫВНЫХ РАБОТ - | Б | 0 |  | 0 | 0 | 0 | 0 | 0 | 0 | 0 |  | 42
43 | . СТОИМОСТЬ ВОЗВРАЩАЕМЫХ МАТЕРИАЛОВ - | Б | 0 |  | Z1: 0 | 43
44 | . НАКЛАДНЫЕ РАСХОДЫ - | Б | 0 |  | Z1: 0 | 44
45 | . СМЕТНАЯ ПРИБЫЛЬ - | Б | 0 |  | Z1: 0 | 45
46 | ВСЕГО, СТОИМОСТЬ БУРО-ВЗРЫВНЫХ РАБОТ - | ! | 0 |  | Z1: 0 | 46
47 | СТОИМОСТЬ ГОРНОПРОХОДЧЕСКИХ РАБОТ - | Б | 0 |  | 0 | 0 | 0 | 0 | 0 | 0 | 0 |  | 47
48 | . СТОИМОСТЬ ВОЗВРАЩАЕМЫХ МАТЕРИАЛОВ - | Б | 0 |  | Z1: 0 | 48
49 | . НАКЛАДНЫЕ РАСХОДЫ - | Б | 0 |  | Z1: 0 | 49
50 | . СМЕТНАЯ ПРИБЫЛЬ - | Б | 0 |  | Z1: 0 | 50
51 | ВСЕГО, СТОИМОСТЬ ГОРНОПРОХОДЧЕСКИХ РАБОТ - | ! | 0 |  | Z1: 0 | 51
52 | СТОИМОСТЬ PЕСТАВPАЦИОННЫХ PАБОТ - | Б | 0 |  | 0 | 0 | 0 | 0 | 0 | 0 | 0 |  | 52
53 | . В ТОМ ЧИСЛЕ: | Б | 0 | [9 empty] | 53
54 | . МАТЕPИАЛЫ - | Б | 0 |  | Z1: #VALUE! | 54
55 | . СТОИМОСТЬ ВОЗВРАЩАЕМЫХ МАТЕРИАЛОВ - | Б | 0 |  | Z1: 0 | 55
56 | . НАКЛАДНЫЕ PАСХОДЫ - | Б | 0 |  | Z1: 0 | 56
57 | . СМЕТНАЯ ПРИБЫЛЬ - | Б | 0 |  | Z1: 0 | 57
58 | ВСЕГО, СТОИМОСТЬ PЕСТАВPАЦИОННЫХ PАБОТ - | ! | 0 |  | Z1: 0 | 58
59 | СТОИМОСТЬ ПУСКОНАЛАДОЧНЫХ PАБОТ - | Б | 0 |  | 0 | 0 | 0 | 0 | 0 | 0 | 0 |  | 59
60 | . НАКЛАДНЫЕ PАСХОДЫ - | Б | 0 |  | Z1: 0 | 60
61 | . СМЕТНАЯ ПРИБЫЛЬ - | Б | 0 |  | Z1: 0 | 61
62 | ВСЕГО, СТОИМОСТЬ ПУСКОНАЛАДОЧНЫХ PАБОТ - | ! | 0 |  | Z1: 0 | 62
63 | СТОИМОСТЬ ПРОЧИХ PАБОТ (С НАКЛ. И ПЛАН.) - | Б | 0 |  | 0 | 0 | 0 | 0 | 0 | 0 | 0 |  | 63
64 | . СТОИМОСТЬ ВОЗВРАЩАЕМЫХ МАТЕРИАЛОВ - | Б | 0 |  | Z1: 0 | 64
65 | . НАКЛАДНЫЕ PАСХОДЫ - | Б | 0 |  | Z1: 0 | 65
66 | . СМЕТНАЯ ПРИБЫЛЬ - | Б | 0 |  | Z1: 0 | 66
67 | ВСЕГО, СТОИМОСТЬ ПPОЧИХ PАБОТ (С НАКЛ. И ПЛАН.) - | ! | 0 |  | Z1: 0 | 67
68 | ВСЕГО, СТОИМОСТЬ ПPОЧИХ PАБОТ (БЕЗ НАКЛ. И ПЛАН.) - | Б | 0 |  | 0 | 0 | 0 | 0 | 0 | 0 | 0 |  | 68
69 | . СТОИМОСТЬ ВОЗВРАЩАЕМЫХ МАТЕРИАЛОВ - | Б | 0 |  | Z1: 0 | 69
70 | . ВСЕГО ПО СМЕТЕ | ! | 0 |  | #VALUE! | 0 | 0 | 0 | 0 | 0 | 0 |  | 70
71 | ВСЕГО СТОИМОСТЬ ВОЗВРАЩАЕМЫХ МАТЕРИАЛОВ - | ! | 0 |  | Z1: 0 | 71
72 | ВСЕГО НАКЛАДНЫЕ РАСХОДЫ | ! | 0 |  | Z1: 7106 | 72
73 | ВСЕГО СМЕТНАЯ ПРИБЫЛЬ | ! | 0 |  | Z1: 4598 | 73
74 | Ст-ть ненормир.(вспомогат.) материалов | h | 0 |  | Z1: 7; Z7: 7 | 74
75 | Оплата основных рабочих | h | 0 |  | Z1: 6476 | 75
76 | Оплата механизаторов | h | 0 |  | Z1: 723 | 76
77 | Сметная заработная плата | s | 0 |  | Z1: 7199 | 77
78 | Трудозатраты осн. рабочих | h | 0 |  | Z5: #VALUE! | 78
79 | Трудозатраты механизаторов | h | 0 |  | Z5: #VALUE! | 79
80 | Нормативная трудоемкость | s | 0 |  | Z5: #VALUE! | 80
81 | ИТОГО ПО СМЕТЕ С КОЭФФ.УДОРОЖАНИЯ(ПР. МВК № 1 от 05.02.10г.) | k | 3.95 |  | Z1: #VALUE! | 81
82 | НДС | % | 18 |  | Z1: #VALUE! | 82
83 | ВСЕГО ПО СМЕТЕ С НДС | s | 0 |  | Z1: #VALUE! | 83